## Лист1
Сметные расценки на техническое обслуживание, эксплуатацию и текущий ремонт жилищного фонда
в уровне цен с 2021 по 2023гг., действующих для ООО "Движение"
№ расценок п/п | Таблица ТЭР | Наименование работ и ресурсов | Еди-цы измерения | Прямые затраты | [5 empty] | Нак-дные расходы (по видам работ) | Прибыль в Руб. | Всего Руб. | Всего Руб. 2012г. | Всего Руб. 2013г. | Всего руб. 2014г. | Всего руб. 2015 г. | Всего руб., 2016г. | Всего руб., 2017г. | Всего руб., 2018г. | Всего руб., 2019г. | Всего руб., 2020г. | Всего руб., 2021г. | Всего руб., 2022г. | Всего руб., 2023г. | Всего руб., 2024г. | Всего руб., 2025г.
|  |  |  | Затраты труда рабочих ч/час. | Оплата труда Руб. | Эксплу-ция машин |  | Материалы Руб. | Итого: Руб.
[6 empty] | Всего | В т/ч з/п мех-торов
РАЗДЕЛ 1 |  | ОБЩЕСТРОИТЕЛЬНЫЕ РАБОТЫ ТЕКУЩЕГО РЕМОНТА
ФУНДАМЕНТЫ И ПОДВАЛЫ
1 | 11-001 | Смена кирпичных ленточных фундаментов с добавлением нового кирпича | м3 | 35.67 | 4583.07 | 0 | 0 | 5047.65 | 9630.72 | 4221.93 | 1246.74 | 15099.39 | 16005.3534 | 16997.6853 | 18170.5256 | 19333.4392 | 21150.7825 | 22292.9248 | 23184.6418 | 24367.0585 | 25341.7408 | 26355.4105 | 27409.6269 | 28560.8312 | 30131.6769 | 32361.421
2 | 11-002 | Смена деревянных стульев на крестовинах | стул | 11.52 | 1480.15 | 7.03 | 2.01 | 463.72 | 1952.91 | 1365.37 | 298.46 | 3616.74 | 3833.7444 | 4071.4366 | 4352.3657 | 4630.9171 | 5066.2233 | 5339.7993 | 5553.3913 | 5836.6143 | 6070.0788 | 6312.882 | 6565.3973 | 6841.144 | 7217.4069 | 7751.495
3 | 11-003 | Устройство осадочного шва из просмоленных досок | 10м2 | 16.47 | 1905.34 | 51.37 | 13.09 | 2289.02 | 4258.82 | 1767.25 | 541.17 | 6567.24 | 6961.2744 | 7392.8734 | 7902.9817 | 8408.7725 | 9199.1971 | 9695.9538 | 10083.7919 | 10598.0653 | 11021.9879 | 11462.8674 | 11921.3821 | 12422.0802 | 13105.2946 | 14075.0864
4 | 11-004 | Усиление фундамента торкретированием толщиной 10мм. | 10м2 | 10.75 | 1508.84 | 244.08 | 54.12 | 465.96 | 2273 | 1439.8 | 329.28 | 4042.08 | 4284.6048 | 4550.2503 | 4864.2176 | 5175.5275 | 5662.0271 | 5967.7765 | 6206.4876 | 6523.0185 | 6783.9392 | 7055.2968 | 7337.5086 | 7645.684 | 8066.1966 | 8663.0952
5 | 11-005 | Усиление фундамента цементированием | 10м2 | 56.58 | 7900.43 | 796.91 | 436.91 | 90.87 | 9225.12 | 7680.35 | 1482.16 | 18387.63 | 19490.8878 | 20699.3228 | 22127.5761 | 23543.741 | 25756.8526 | 27147.7227 | 28233.6316 | 29673.5468 | 30860.4887 | 32094.9082 | 33378.7046 | 34780.6101 | 36693.5437 | 39408.8659
6 | 11-006 | Смена обшивки цоколя и забирки | 10м2 | 65.72 | 8203.45 | 17.84 | 0 | 7105.41 | 15326.7 | 7557.02 | 2059.53 | 24943.25 | 26439.845 | 28079.1154 | 30016.5744 | 31937.6351 | 34939.7728 | 36826.5205 | 38299.5814 | 40252.86 | 41862.9744 | 43537.4934 | 45278.9931 | 47180.7108 | 49775.6499 | 53459.048
7 | 11-007 | Устройство изоляционного горизонтального слоя существующих зданий при толщине цоколя в 2 кирпича | 10 м. | 49.88 | 6852.8 | 5186.71 | 1150.05 | 5906.18 | 19095.74 | 7372.22 | 2278.61 | 28746.57 | 30471.3642 | 32360.5888 | 34593.4694 | 36807.4514 | 40267.3519 | 42441.7889 | 44139.4604 | 46390.5729 | 48246.1958 | 50176.0437 | 52183.0854 | 54374.775 | 57365.3876 | 61610.4263
8 | 11-008 | Ремонт оклеечной гидроизоляции стен подвалов в 2 слоя | 10м2 | 12.87 | 1725.31 | 24.87 | 0 | 2240.53 | 3990.71 | 1589.36 | 502.21 | 6082.28 | 6447.2168 | 6846.9442 | 7319.3834 | 7787.8239 | 8519.8794 | 8979.9529 | 9339.151 | 9815.4477 | 10208.0656 | 10616.3882 | 11041.0437 | 11504.7676 | 12137.5298 | 13035.707
9 | 11-009 | Герметизация вводов в подвальное помещение | 10 м. | 6.45 | 842.45 | 4.71 | 0 | 799.6 | 1646.76 | 776.07 | 218.05 | 2640.88 | 2799.3328 | 2972.8914 | 3178.0209 | 3381.4143 | 3699.2672 | 3899.0277 | 4054.9888 | 4261.7932 | 4432.2649 | 4609.5555 | 4793.9377 | 4995.2831 | 5270.0237 | 5660.0054
10 | 11-001 | Ямочный ремонт отдельных участков отмосток | м2 | 1.68 | 206.88 | 0 | 0 | 551.81 | 758.69 | 190.57 | 85.43 | 1034.69 | 1096.7714 | 1164.7712 | 1245.1404 | 1324.8294 | 1449.3634 | 1527.629 | 1588.7342 | 1669.7596 | 1736.55 | 1806.012 | 1878.2525 | 1957.1391 | 2064.7817 | 2217.5756
11 | 11-011 | Водоотлив из подвала ведрами | 10 м3 | 18.22 | 1903.06 | 0 | 0 | 0 | 1903.06 | 1753.1 | 329.06 | 3985.22 | 4224.3332 | 4486.2419 | 4795.7925 | 5102.7233 | 5582.3793 | 5883.8277 | 6119.1808 | 6431.2591 | 6688.5094 | 6956.0498 | 7234.2918 | 7538.1321 | 7952.7293 | 8541.2313
12 | 11-012 | Водоотлив из подвала электрическими (механическими) насосами (100 м3 воды) | 10 м3 | 0.82 | 89.91 | 9.89 | 207.55 | 0 | 307.35 | 89.11 | 17 | 413.46 | 438.2676 | 465.4402 | 497.5556 | 529.3991 | 579.1626 | 610.4374 | 634.8549 | 667.2325 | 1873.58 | 1948.5232 | 2026.4641 | 2111.5756 | 2227.7123 | 2392.563
13 | 11-013 | Заделка подвальных окон фанерой | 10м2 | 4.4 | 492.85 | 0 | 0 | 1092.63 | 1585.48 | 454.01 | 183.55 | 2223.04 | 2356.4224 | 2502.5206 | 2675.1945 | 2846.407 | 3113.9692 | 3282.1235 | 3413.4085 | 3587.4923 | 3730.992 | 3880.2317 | 4035.441 | 4204.9295 | 4436.2006 | 4764.4795
14 | 11-014 | Заделка подвальных окон железом | 10м2 | 3.04 | 340.51 | 0 | 0 | 1218.9 | 1559.41 | 313.68 | 168.58 | 2041.67 | 2164.1702 | 2298.3488 | 2456.9348 | 2614.1786 | 2859.9114 | 3014.3467 | 3134.9205 | 3294.8015 | 3426.5935 | 3563.6573 | 3706.2036 | 3861.8641 | 4074.2666 | 4375.7624
15 | 11-015 | Заделка подвальных окон кирпичом толщиной в 1 кирпич | 10м2 | 40.8 | 4794.08 | 0 | 0 | 11593.37 | 16387.45 | 4416.31 | 1872.34 | 22676.1 | 24036.666 | 25526.9393 | 27288.2981 | 29034.7492 | 31764.0156 | 33479.2724 | 34818.4433 | 36594.184 | 38057.9513 | 39580.2694 | 41163.4801 | 42892.3463 | 45251.4254 | 48600.0308
РАЗДЕЛ 2 |  | СТЕНЫ
16 | 12-001 | Ремонт поверхности кирпичных стен при глубине заделки в 1 кирпич площадью в одном месте до 1 м2 | 10м2 | 60.69 | 7242.29 | 0 | 0 | 12319.73 | 19562.02 | 6126.98 | 2312.01 | 28001.01 | 29681.0706 | 31521.297 | 33696.2665 | 35852.8275 | 39222.9933 | 41341.0349 | 42994.6763 | 45187.4048 | 46994.901 | 48874.6971 | 50829.685 | 52964.5317 | 55877.581 | 60012.522
17 | 12-002 | Перекладка кирпичного карниза при высоте в рядах 4 кирпича | 1 м | 3.45 | 443.27 | 0 | 0 | 460.61 | 903.88 | 375.01 | 115.1 | 1393.99 | 1477.6294 | 1569.2424 | 1677.5201 | 1784.8814 | 1952.6603 | 2058.104 | 2140.4281 | 2249.5899 | 2339.5735 | 2433.1565 | 2530.4827 | 2636.763 | 2781.785 | 2987.6371
18 | 12-003 | Ремонт стен из шлакобетонных камней сплошных | 1 м3 | 13.39 | 1765.18 | 207.03 | 0 | 6158.89 | 8131.1 | 1493.34 | 866.2 | 10490.64 | 11120.0784 | 11809.5233 | 12624.3804 | 13432.3407 | 14694.9807 | 15488.5097 | 16108.0501 | 16929.5606 | 17606.7431 | 18311.0128 | 19043.4533 | 19843.2783 | 20934.6586 | 22483.8234
19 | 12-004 | Заделка трещин в кирпичных стенах кирпичом | м | 11.58 | 1565.28 | 0 | 0 | 426.42 | 1991.7 | 1324.23 | 298.43 | 3614.36 | 3831.2216 | 4068.7573 | 4349.5016 | 4627.8697 | 5062.8894 | 5336.2855 | 5549.7369 | 5832.7735 | 6066.0844 | 6308.7278 | 6561.0769 | 6836.6421 | 7212.6575 | 7746.3941
20 | 12-005 | Ремонт поверхности кирпичных стен при глубине заделки в 0,5 кирпича площадью в одном месте до 1 м2 | 10 м2 | 39.77 | 4890.84 | 0 | 0 | 5977.01 | 10867.85 | 4137.65 | 1350.5 | 16356 | 17337.36 | 18412.2763 | 19682.7234 | 20942.4177 | 22911.0049 | 24148.1992 | 25114.1272 | 26394.9477 | 27450.7456 | 28548.7754 | 29690.7264 | 30937.7369 | 32639.3125 | 35054.6216
21 | 12-006 | Заделка трещин в кирпичных стенах цементным раствором | м | 0.27 | 36.03 | 0 | 0 | 8.11 | 44.14 | 30.48 | 6.72 | 81.34 | 86.2204 | 91.5661 | 97.8841 | 104.1487 | 113.9387 | 120.0914 | 124.895 | 131.2647 | 136.5153 | 141.9759 | 147.6549 | 153.8564 | 162.3185 | 174.3301
22 | 12-007 | Пробивка в кирпичных стенах отверстий круглых диаметров до 25 мм при толщине стен до 25 см. | 10 шт | 7.55 | 1020.81 | 246.11 | 0 | 0 | 1266.92 | 863.61 | 191.75 | 2322.28 | 2461.6168 | 2614.237 | 2794.6194 | 2973.475 | 3252.9817 | 3428.6427 | 3565.7884 | 3747.6436 | 3897.5494 | 4053.4513 | 4215.5894 | 4392.6441 | 4634.2396 | 4977.1733
23 | 12-008 | Пробивка в кирпичных стенах отверстий круглых диаметров до 25 мм при толщине стен до 38 см. | 10 шт | 11.09 | 1499.18 | 355.5 | 0 | 0 | 1854.68 | 1268.31 | 281.07 | 3404.06 | 3608.3036 | 3832.0184 | 4096.4277 | 4358.5991 | 4768.3074 | 5025.796 | 5226.8278 | 5493.396 | 5713.1319 | 5941.6572 | 6179.3234 | 6438.855 | 6792.992 | 7295.6735
24 | 12-009 | Пробивка в кирпичных стенах отверстий круглых диаметров до 25 мм при толщине стен до 51 см. | 10 шт | 14.46 | 1954.44 | 478.55 | 0 | 0 | 2432.99 | 1653.45 | 367.78 | 4454.22 | 4721.4732 | 5014.2045 | 5360.1847 | 5703.2365 | 6239.3407 | 6576.2651 | 6839.3157 | 7188.1208 | 7475.6456 | 7774.6715 | 8085.6583 | 8425.256 | 8888.645 | 9546.4048
25 | 12-010 | Пробивка в кирпичных стенах отверстий круглых диаметров до 50 мм при толщине стен до 25 см. | 10 шт | 8.39 | 1133.68 | 246.11 | 0 | 0 | 1379.79 | 959.09 | 210.5 | 2549.38 | 2702.3428 | 2869.8881 | 3067.9103 | 3264.2566 | 3571.0967 | 3763.9359 | 3914.4934 | 4114.1325 | 4278.6978 | 4449.8457 | 4627.8396 | 4822.2088 | 5087.4303 | 5463.9002
№ расценок п/п | Таблица ТЭР | Наименование работ и ресурсов | Еди-цы измерения | Прямые затраты | [5 empty] | Нак-дные расходы (по видам работ) | Прибыль в Руб. | Всего Руб. | Всего Руб. 2012г. | Всего Руб. 2013г. | Всего руб. 2014г. | Всего руб. 2015 г. | Всего руб., 2016г. | Всего руб., 2017г. | Всего руб., 2018г. | Всего руб., 2019г. | Всего руб., 2020г. | Всего руб., 2021г. | Всего руб., 2022г. | Всего руб., 2023г. | Всего руб., 2024г. | Всего руб., 2025г.
|  |  |  | Затраты труда рабочих ч/час. | Оплата труда Руб. | Эксплу-ция машин |  | Материалы Руб. | Итого: Руб.
[6 empty] | Всего | В т/ч з/п мех-торов
26 | 12-011 | Пробивка в кирпичных стенах отверстий круглых диаметров до 50 мм при толщине стен до 38 см. | 10 шт | 12.34 | 1668.28 | 355.5 | 0 | 0 | 2023.78 | 1411.36 | 309.16 | 3744.3 | 3968.958 | 4215.0334 | 4505.8707 | 4794.2464 | 5244.9056 | 5528.1305 | 5749.2557 | 6042.4678 | 6284.1665 | 6535.5331 | 6796.9544 | 7082.4265 | 7471.96 | 8024.885
27 | 12-012 | Пробивка в кирпичных стенах отверстий круглых диаметров до 50 мм при толщине стен до 51 см. | 10 шт | 16.03 | 2166.25 | 478.55 | 0 | 0 | 2644.8 | 1832.65 | 402.97 | 4880.42 | 5173.2452 | 5493.9864 | 5873.0715 | 6248.948 | 6836.3492 | 7205.512 | 7493.7325 | 7875.9128 | 8190.9494 | 8518.5873 | 8859.3308 | 9231.4227 | 9739.151 | 10459.8481
28 | 12-013 | Пробивка отверстий в бетонных стенах, полах толщиной 100 мм площадью 20 см2 | 10 шт | 2.16 | 298.91 | 128.39 | 0 | 0 | 427.3 | 252.88 | 61.22 | 741.4 | 785.884 | 834.6088 | 892.1968 | 949.2974 | 1038.5314 | 1094.6121 | 1138.3965 | 1196.4548 | 1244.313 | 1294.0855 | 1345.8489 | 1402.3746 | 1479.5052 | 1588.9885
29 | 12-014 | Пробивка отверстий в бетонных стенах, полах толщиной 100 мм площадью 100 см2 | 10 шт | 4.45 | 616.11 | 265.39 | 0 | 0 | 881.5 | 521.23 | 126.25 | 1528.98 | 1620.7188 | 1721.2034 | 1839.9664 | 1957.7242 | 2141.7503 | 2257.4048 | 2347.701 | 2467.4338 | 2566.1311 | 2668.7764 | 2775.5274 | 2892.0996 | 3051.1651 | 3276.9513
30 | 12-015 | Пробивка отверстий в бетонных потолках толщиной 100 мм площадью 20 см2 | 10 шт | 2.92 | 403.91 | 171.25 | 0 | 0 | 575.16 | 341.7 | 82.52 | 999.38 | 1059.3428 | 1125.0221 | 1202.6486 | 1279.6181 | 1399.9022 | 1475.4969 | 1534.5168 | 1612.7771 | 1677.2882 | 1744.3797 | 1814.1549 | 1890.3494 | 1994.3187 | 2141.8982
31 | 12-016 | Пробивка отверстий в бетонных потолках толщиной 100 мм площадью 100 см2 | 10 шт | 6.24 | 863.63 | 361.29 | 0 | 0 | 1224.92 | 730.63 | 176 | 2131.55 | 2259.443 | 2399.5285 | 2565.0959 | 2729.2621 | 2985.8127 | 3147.0466 | 3272.9285 | 3439.8478 | 3577.4417 | 3720.5394 | 3869.361 | 4031.8741 | 4253.6272 | 4568.3956
32 | 12-017 | Пробивка борозд в кирпичных стенах площадь сечения до 20 см2 | 10 м | 2.22 | 300.62 | 119.88 | 0 | 0 | 420.5 | 254.32 | 60.73 | 735.55 | 779.683 | 828.0233 | 885.157 | 941.807 | 1030.3369 | 1085.9751 | 1129.4141 | 1187.0142 | 1234.4947 | 1283.8745 | 1335.2295 | 1391.3091 | 1467.8311 | 1576.4507
33 | 12-018 | Пробивка борозд в кирпичных стенах площадь сечения до 50 см2 | 10 м | 3.24 | 437.41 | 174.68 | 0 | 0 | 612.09 | 370.05 | 88.39 | 1070.53 | 1134.7618 | 1205.117 | 1288.2701 | 1370.7194 | 1499.567 | 1580.5436 | 1643.7654 | 1727.5974 | 1796.7013 | 1868.5694 | 1943.3121 | 2024.9312 | 2136.3025 | 2294.3889
34 | 12-019 | Пробивка борозд в кирпичных стенах площадь сечения до 100 см2 | 10 м | 6.72 | 908.35 | 354.44 | 0 | 0 | 1262.79 | 768.46 | 182.81 | 2214.06 | 2346.9036 | 2492.4116 | 2664.388 | 2834.9089 | 3101.3903 | 3268.8654 | 3399.62 | 3573.0006 | 3715.9206 | 3864.5575 | 4019.1397 | 4187.9436 | 4418.2805 | 4745.2333
35 | 12-020 | Пробивка борозд в бетонных конструкциях полов, стен площадью сечения до 20 см2 | 10 м | 3.99 | 548.36 | 215.78 | 0 | 0 | 764.14 | 463.91 | 110.52 | 1338.57 | 1418.8842 | 1506.855 | 1610.828 | 1713.921 | 1875.0296 | 1976.2812 | 2055.3324 | 2160.1544 | 2246.5606 | 2336.423 | 2429.8799 | 2531.9349 | 2671.1913 | 2868.8594
36 | 12-021 | Пробивка борозд в бетонных конструкциях полов, стен площадью сечения до 50 см2 | 10 м | 5.85 | 804.34 | 311.68 | 0 | 0 | 1116.02 | 680.47 | 161.68 | 1958.17 | 2075.6602 | 2204.3511 | 2356.4514 | 2507.2642 | 2742.9471 | 2891.0662 | 3006.7089 | 3160.051 | 3286.4531 | 3417.9112 | 3554.6276 | 3703.922 | 3907.6377 | 4196.8029
37 | 12-022 | Пробивка борозд в бетонных конструкциях полов, потолков площадью сечения до 20 см2 | 10 м | 6.57 | 902.99 | 342.51 | 0 | 0 | 1245.5 | 763.93 | 180.85 | 2190.28 | 2321.6968 | 2465.642 | 2635.7713 | 2804.4607 | 3068.08 | 3233.7563 | 3363.1065 | 3534.625 | 3676.01 | 3823.0504 | 3975.9724 | 4142.9632 | 4370.8262 | 4694.2673
38 | 12-023 | Пробивка борозд в бетонных конструкциях полов, потолков площадью сечения до 50 см2 | 10 м | 11.67 | 1603.73 | 599.39 | 0 | 0 | 2203.12 | 1356.75 | 320.39 | 3880.26 | 4113.0756 | 4368.0863 | 4669.4842 | 4968.3312 | 5435.3544 | 5728.8635 | 5958.018 | 6261.877 | 6512.352 | 6772.8461 | 7043.76 | 7339.5979 | 7743.2758 | 8316.2782
39 | 12-024 | Заделка отверстий гнезд и борозд в перекрытиях железобетонных площадью до 0,1 м2 | 1 м3 | 91.01 | 10693.85 | 301.17 | 0 | 6972 | 17967.02 | 9047 | 2431.26 | 29445.28 | 31211.9968 | 33147.1406 | 35434.2933 | 37702.0881 | 41246.0844 | 43473.3729 | 45212.3078 | 47518.1355 | 49418.8609 | 51395.6154 | 53451.44 | 55696.4005 | 58759.7025 | 63107.9205
40 | 12-025 | Заделка отверстий гнезд и борозд в перекрытиях железобетонных площадью до 0,2 м2 | 1 м3 | 73.69 | 8658.72 | 296.47 | 0 | 6429.9 | 15385.09 | 7325.28 | 2043.93 | 24754.3 | 26239.558 | 27866.4106 | 29789.1929 | 31695.7013 | 34675.0972 | 36547.5524 | 38009.4545 | 39947.9367 | 41545.8542 | 43207.6884 | 44935.9959 | 46823.3077 | 49398.5896 | 53054.0853
41 | 12-026 | Заделка отверстий гнезд и борозд в стенах и перегородках железобетонных площадью до 0,1 м2 | 1 м3 | 124.71 | 14653.67 | 512.93 | 0 | 7535.27 | 22701.87 | 12397 | 3158.9 | 38257.77 | 40553.2362 | 43067.5368 | 46039.1969 | 48985.7055 | 53590.3618 | 56484.2413 | 58743.611 | 61739.5352 | 64209.1166 | 66777.4812 | 69448.5805 | 72365.4209 | 76345.519 | 81995.0874
42 | 12-027 | Заделка отверстий гнезд и борозд в стенах и перегородках железобетонных площадью до 0,2 м2 | 1 м3 | 100.83 | 11847.72 | 512.93 | 0 | 7247.03 | 19607.68 | 10023.17 | 2666.78 | 32297.63 | 34235.4878 | 36358.088 | 38866.7961 | 41354.2711 | 45241.5726 | 47684.6175 | 49592.0022 | 52121.1943 | 54206.042 | 56374.2837 | 58629.2551 | 61091.6838 | 64451.7264 | 69221.1542
43 | 12-028 | Заделка отверстий гнезд и борозд в стенах и перегородках бетонных площадью до 0,1 м2 | 1 м3 | 124.11 | 14583.17 | 477.56 | 0 | 5517.62 | 20578.35 | 12337.36 | 2962.41 | 35878.12 | 38030.8072 | 40388.7172 | 43175.5387 | 45938.7732 | 50257.0179 | 52970.8969 | 55089.7327 | 57899.3091 | 60215.2815 | 62623.8927 | 65128.8484 | 67864.2601 | 71596.7944 | 76894.9572
44 | 12-029 | Заделка отверстий гнезд и борозд в стенах и перегородках бетонных площадью до 0,2 м2 | 1 м3 | 100.32 | 11787.8 | 477.78 | 0 | 5517.62 | 17783.2 | 9972.48 | 2498.01 | 30253.69 | 32068.9114 | 34057.1839 | 36407.1296 | 38737.1859 | 42378.4814 | 44666.9194 | 46453.5961 | 48822.7295 | 50775.6387 | 52806.6643 | 54918.9308 | 57225.5259 | 60372.9299 | 64840.5267
45 | 12-030 | Ремонт стыков наружных стен крупнопанельных зданий отверждающимеся мастиками, нанесенными по существующему прочному цементно-песчаному основанию | 10 м | 13.49 | 1912.71 | 225.05 | 11.27 | 350.79 | 2499.82 | 1627.69 | 370.46 | 4497.97 | 4767.8482 | 5063.4548 | 5412.8332 | 5759.2545 | 6300.6244 | 6640.8581 | 6906.4925 | 7258.7236 | 7549.0725 | 7851.0354 | 8165.0768 | 8508.0101 | 8975.9506 | 9640.171
46 | 12-031 | Ремонт стыков наружных стен крупнопанельных зданий отверждающимеся мастиками, нанесенными поверх упругой прокладки | 10 м | 15.15 | 2137.21 | 251.16 | 11.27 | 862.93 | 3262.57 | 1817.62 | 456.2 | 5536.39 | 5868.5734 | 6232.425 | 6662.4623 | 7088.8599 | 7755.2127 | 8173.9942 | 8500.9539 | 8934.5026 | 9291.8827 | 9663.558 | 10050.1003 | 10472.2045 | 11048.1758 | 11865.7408
№ расценок п/п | Таблица ТЭР | Наименование работ и ресурсов | Еди-цы измерения | Прямые затраты | [5 empty] | Нак-дные расходы (по видам работ) | Прибыль в Руб. | Всего Руб. | Всего Руб. 2012г. | Всего Руб. 2013г. | Всего руб. 2014г. | Всего руб. 2015 г. | Всего руб., 2016г. | Всего руб., 2017г. | Всего руб., 2018г. | Всего руб., 2019г. | Всего руб., 2020г. | Всего руб., 2021г. | Всего руб., 2022г. | Всего руб., 2023г. | Всего руб., 2024г. | Всего руб., 2025г.
|  |  |  | Затраты труда рабочих ч/час. | Оплата труда Руб. | Эксплу-ция машин |  | Материалы Руб. | Итого: Руб.
[6 empty] | Всего | В т/ч з/п мех-торов
47 | 12-032 | Ремонт стыков наружных стен крупнопанельных зданий отверждающимися мастиками, нанесенными поверх антисептированной пакли | 10 м | 16.02 | 2259.93 | 264.13 | 11.27 | 503.16 | 3038.49 | 1921.44 | 445.38 | 5405.31 | 5729.6286 | 6084.8656 | 6504.7213 | 6921.0235 | 7571.5997 | 7980.466 | 8299.6847 | 8722.9686 | 9071.8874 | 9434.7628 | 9812.1534 | 10224.2638 | 10786.5983 | 11584.8066
48 | 12-033 | Ремонт стыков наружных стен крупнопанельных зданий нетвердеющими мастиками, нанесенными поверх упругой прокладки | 10 м | 17.61 | 2484.64 | 311.6 | 26.92 | 1100.54 | 3923.7 | 2124.78 | 541.94 | 6590.42 | 6985.8452 | 7418.9676 | 7930.8764 | 8438.4525 | 9231.667 | 9730.177 | 10119.3841 | 10635.4727 | 11060.8916 | 11503.3272 | 11963.4603 | 12465.9257 | 13151.5516 | 14124.7664
49 | 12-034 | Ремонт стыков наружных стен крупнопанельных зданий нетвердеющими мастиками, нанесенными поверх антисептированной пакли | 10 м | 18.24 | 2572.52 | 320.77 | 26.92 | 740.76 | 3660.97 | 2199.13 | 524.99 | 6385.09 | 6768.1954 | 7187.8235 | 7683.7833 | 8175.5455 | 8944.0467 | 9427.0253 | 9804.1063 | 10304.1157 | 10716.2803 | 11144.9315 | 11590.7288 | 12077.5394 | 12741.8041 | 13684.6976
50 | 12-035 | Ремонт стыков наружных стен крупнопанельных зданий самоклеющеся ленты ГЕРЛЕН, наклеенной по существующему прочному цементо-песчаному основанию | 10 м | 12.18 | 1744.15 | 191.48 | 0 | 876.65 | 2812.28 | 1475.55 | 385.9 | 4673.73 | 4954.1538 | 5261.3113 | 5624.3418 | 5984.2997 | 6546.8239 | 6900.3524 | 7176.3664 | 7542.3611 | 7844.0556 | 8157.8178 | 8484.1305 | 8840.464 | 9326.6895 | 10016.8645
51 | 12-036 | Ремонт стыков наружных стен крупнопанельных зданий самоклеющеся ленты ГЕРЛЕН, наклеенной при заполнении устья стыка упругими прокладками | 10 м | 15.63 | 2227.74 | 249.17 | 0 | 1459.53 | 3936.44 | 1884.67 | 523.9 | 6345.01 | 6725.7106 | 7142.7047 | 7635.5513 | 8124.2266 | 8887.9039 | 9367.8507 | 9742.5647 | 10239.4355 | 10649.0129 | 11074.9734 | 11517.9724 | 12001.7272 | 12661.8222 | 13598.797
52 | 12-037 | Ремонт стыков наружных стен крупнопанельных зданий самоклеющеся ленты ГЕРЛЕН, наклеенной при заполнении устья стыка антисептированной паклей | 10 м | 18.13 | 2557.57 | 287.32 | 0 | 1100.82 | 3945.71 | 2163.7 | 549.85 | 6659.26 | 7058.8156 | 7496.4622 | 8013.7181 | 8526.596 | 9328.096 | 9831.8132 | 10225.0858 | 10746.5651 | 11176.4277 | 11623.4848 | 12088.4242 | 12596.1381 | 13288.9256 | 14272.3061
53 | 12-038 | Ремонт ранее загерметезированных стыков наружных стен крупнопанельных зданий отверждающимися мастиками, нанесенными поверх упругой прокладки | 10 м | 12.36 | 1760.65 | 208.44 | 11.27 | 863.12 | 2843.48 | 1499.05 | 389.81 | 4732.34 | 5016.2804 | 5327.2898 | 5694.8728 | 6059.3446 | 6628.923 | 6986.8849 | 7266.3603 | 7636.9446 | 7942.4224 | 8260.1193 | 8590.5241 | 8951.3261 | 9443.6491 | 10142.4791
54 | 12-039 | Ремонт ранее загерметезированных стыков наружных стен крупнопанельных зданий отверждающимися мастиками, нанесенными поверх антисептированной пакли | 10 м | 14.05 | 2001.74 | 233.98 | 11.27 | 503.35 | 2750.34 | 1703.01 | 399.79 | 4853.14 | 5144.3284 | 5463.2768 | 5840.2429 | 6214.0184 | 6798.1361 | 7165.2355 | 7451.8449 | 7831.889 | 8145.1645 | 8470.9711 | 8809.81 | 9179.822 | 9684.7122 | 10401.3809
55 | 12-040 | Ремонт ранее загерметезированных стыков наружных стен крупнопанельных зданий нетвердеющими мастиками, нанесенными поверх упругой пакли. | 10 м | 15.67 | 2232.16 | 281.88 | 26.92 | 1100.54 | 3641.5 | 1911.18 | 497.32 | 6050 | 6413 | 6810.606 | 7280.5378 | 7746.4922 | 8474.6625 | 8932.2943 | 9289.5861 | 9763.3549 | 10153.8891 | 10560.0447 | 10982.4465 | 11443.7092 | 12073.1133 | 12966.5236
56 | 12-041 | Ремонт ранее загерметезированных стыков наружных стен крупнопанельных зданий нетвердеющими мастиками, нанесенными поверх антисептированной пакли | 10 м | 16.52 | 2365.11 | 294.7 | 26.92 | 760.01 | 3446.74 | 2023.65 | 489.91 | 5960.3 | 6317.918 | 6709.6289 | 7172.5933 | 7631.6393 | 8349.0134 | 8799.8601 | 9151.8545 | 9618.5991 | 10003.343 | 10403.4768 | 10819.6158 | 11274.0397 | 11894.1119 | 12774.2762
57 | 12-042 | Ремонт ранее загерметезированных стыков наружных стен крупнопанельных зданий самоклеющейся лентой герлен, наклеенной при заполнении устья стыка антисептированной паклей | 10 м | 16.19 | 2306.4 | 257.98 | 0 | 1100.72 | 3665.1 | 1951.21 | 505.74 | 6122.05 | 6489.373 | 6891.7141 | 7367.2424 | 7838.7459 | 8575.588 | 9038.6698 | 9400.2166 | 9879.6276 | 10274.8127 | 10685.8052 | 11113.2374 | 11579.9934 | 12216.8931 | 13120.9431
58 | 12-043 | Ремонт ранее загерметезированных стыков наружных стен крупнопанельных зданий отверждающимися мастиками, нанесенными по существующему прочному цементо-песчаному основанию | 10 м | 16.13 | 2042.82 | 143.46 | 8.17 | 691.21 | 2885.66 | 1735.14 | 415.14 | 5035.94 | 5338.0964 | 5669.0584 | 6060.2234 | 6448.0777 | 7054.197 | 7435.1236 | 7732.5286 | 8126.8875 | 8451.9631 | 8790.0416 | 9141.6432 | 9525.5923 | 10049.4998 | 10793.1628
59 | 12-044 | Смена венцов в стенах из брёвен окладных диаметром 240 мм | 10 м | 32.28 | 4219.71 | 161.22 | 0 | 1349.22 | 5730.15 | 3569.87 | 837 | 10137.02 | 10745.2412 | 11411.4462 | 12198.8359 | 12979.5614 | 14199.6402 | 14966.4208 | 15565.0776 | 16358.8966 | 17013.2524 | 17693.7825 | 18401.5338 | 19174.3983 | 20228.9902 | 21725.9354
60 | 12-045 | Ремонт каркасных стен со сменой стоек и подкосов из бревен | 10 м | 35.72 | 4589.5 | 39.06 | 0 | 426.46 | 5055.02 | 3882.72 | 804.4 | 9742.14 | 10326.6684 | 10966.9218 | 11723.6394 | 12473.9524 | 13646.5039 | 14383.4151 | 14958.7517 | 15721.648 | 16350.514 | 17004.5345 | 17684.7159 | 18427.474 | 19440.985 | 20879.6179
61 | 12-046 | Ремонт конопатки шва с добавлением пакли | 10 м | 0.83 | 106.26 | 0 | 0 | 43.95 | 150.21 | 89.89 | 21.61 | 261.71 | 277.4126 | 294.6122 | 314.9404 | 335.0966 | 366.5957 | 386.3919 | 401.8475 | 422.3418 | 439.2354 | 456.8048 | 475.077 | 495.0303 | 522.2569 | 560.904
62 | 12-047 | Смена отдельных участков досок чистой наружной обшивки стен | 10 м | 3.18 | 416.19 | 8.47 | 0 | 237.13 | 661.79 | 352.1 | 91.25 | 1105.14 | 1171.4484 | 1244.0782 | 1329.9196 | 1415.0345 | 1548.0477 | 1631.6423 | 1696.908 | 1783.4503 | 1854.7883 | 1928.9798 | 2006.139 | 2090.3968 | 2205.3687 | 2368.5659
63 | 12-048 | Разборка обшивки неоштукатуренной | 10 м2 | 1.23 | 121.42 | 0 | 0 | 12.66 | 134.08 | 102.72 | 21.31 | 258.11 | 273.5966 | 290.5596 | 310.6082 | 330.4871 | 361.5529 | 381.0768 | 396.3198 | 416.5322 | 433.1934 | 450.5212 | 468.542 | 488.2208 | 515.0729 | 553.1883
64 | 12-049 | Разборка обшивки оштукатуренной | 10 м2 | 4.16 | 410.67 | 0 | 0 | 77.15 | 487.82 | 347.43 | 75.17 | 910.42 | 965.0452 | 1024.878 | 1095.5946 | 1165.7126 | 1275.2896 | 1344.1553 | 1397.9215 | 1469.2155 | 1527.9841 | 1589.1035 | 1652.6676 | 1722.0796 | 1816.794 | 1951.2368
65 | 12-050 | Разборка каркаса из бревен | 10 м2 | 5.42 | 504 | 0 | 0 | 36.89 | 540.89 | 426.38 | 87.05 | 1054.32 | 1117.5792 | 1186.8691 | 1268.7631 | 1349.9639 | 1476.8605 | 1556.611 | 1618.8754 | 1701.4381 | 1769.4956 | 1840.2754 | 1913.8864 | 1994.2697 | 2103.9545 | 2259.6471
№ расценок п/п | Таблица ТЭР | Наименование работ и ресурсов | Еди-цы измерения | Прямые затраты | [5 empty] | Нак-дные расходы (по видам работ) | Прибыль в Руб. | Всего Руб. | Всего Руб. 2012г. | Всего Руб. 2013г. | Всего руб. 2014г. | Всего руб. 2015 г. | Всего руб., 2016г. | Всего руб., 2017г. | Всего руб., 2018г. | Всего руб., 2019г. | Всего руб., 2020г. | Всего руб., 2021г. | Всего руб., 2022г. | Всего руб., 2023г. | Всего руб., 2024г. | Всего руб., 2025г.
|  |  |  | Затраты труда рабочих ч/час. | Оплата труда Руб. | Эксплу-ция машин |  | Материалы Руб. | Итого: Руб.
[6 empty] | Всего | В т/ч з/п мех-торов
66 | 12-051 | Разборка каркаса из брусьев | 10 м2 | 5.12 | 476.1 | 0 | 0 | 36.89 | 512.99 | 402.78 | 82.42 | 998.19 | 1058.0814 | 1123.6824 | 1201.2165 | 1278.0944 | 1398.2353 | 1473.74 | 1532.6896 | 1610.8567 | 1675.291 | 1742.3026 | 1811.9948 | 1888.0985 | 1991.944 | 2139.3478
67 | 12-052 | Разборка каркаса: разборка засыпного утеплителя | 10 м2 | 8.49 | 838.12 | 0 | 0 | 131.96 | 970.08 | 709.05 | 151.12 | 1830.25 | 1940.065 | 2060.349 | 2202.5131 | 2343.474 | 2563.7605 | 2702.2036 | 2810.2917 | 2953.6166 | 3071.7613 | 3194.6317 | 3322.417 | 3461.9585 | 3652.3662 | 3922.6413
РАЗДЕЛ 3 |  | ПЕРЕКРЫТИЯ | [23 empty] | 0
68 | 13-001 | Установка деревянной стойки под балки или прогоны | 10 м | 10.73 | 1280.44 | 32.94 | 0 | 1869.72 | 3183.1 | 1071.21 | 382.89 | 4637.2 | 4915.432 | 5220.1888 | 5580.3818 | 5937.5262 | 6495.6537 | 6846.419 | 7120.2758 | 7483.4098 | 7782.7462 | 8094.0561 | 8417.8183 | 8771.3667 | 9253.7919 | 9938.5725
69 | 13-002 | Врубка деревянного ригеля между балками при разобранной подшивке | 1 ригель | 11.89 | 1554.19 | 32.94 | 0 | 800.76 | 2387.89 | 1300.23 | 331.93 | 4020.05 | 4261.253 | 4525.4507 | 4837.7068 | 5147.32 | 5631.1681 | 5935.2512 | 6172.6612 | 6487.4669 | 6746.9656 | 7016.8442 | 7297.518 | 7604.0138 | 8022.2345 | 8615.8799
70 | 13-003 | Ремонт деревянных балок с заменой концов | 1 конец | 9.14 | 1204.91 | 40 | 0 | 831.88 | 2076.79 | 1008.03 | 277.63 | 3362.45 | 3564.197 | 3785.1772 | 4046.3544 | 4305.3211 | 4710.0213 | 4964.3625 | 5162.937 | 5426.2467 | 5643.2966 | 5869.0285 | 6103.7896 | 6360.1488 | 6709.957 | 7206.4938
71 | 13-004 | Ремонт деревянных балок с нашивкой досок | 100 м | 6.85 | 879.74 | 71.06 | 0 | 456.05 | 1406.85 | 735.99 | 192.86 | 2335.7 | 2475.842 | 2629.3442 | 2810.769 | 2990.6582 | 3271.78 | 3448.4562 | 3586.3944 | 3769.3005 | 3920.0725 | 4076.8754 | 4239.9505 | 4418.0284 | 4661.0199 | 5005.9354
72 | 13-005 | Укрепление существующей подшивки потолка | 10 м2 | 1.68 | 188.18 | 0 | 0 | 140.34 | 328.52 | 157.43 | 43.73 | 529.68 | 561.4608 | 596.2714 | 637.4141 | 678.2086 | 741.9602 | 782.0261 | 813.3071 | 854.7858 | 888.9772 | 924.5363 | 961.5177 | 1001.9015 | 1057.0061 | 1135.2245
73 | 13-006 | Антисептирование водными растворами стен | 10 м2 | 0.91 | 118.56 | 25.55 | 0 | 2679.3 | 2823.41 | 99.19 | 263.03 | 3185.63 | 3376.7678 | 3586.1274 | 3833.5702 | 4078.9187 | 4462.337 | 4703.3032 | 4891.4354 | 5140.8986 | 5346.5345 | 5560.3959 | 5782.8117 | 6025.6898 | 6357.1028 | 6827.5284
74 | 13-007 | Антисептирование водными растворами перегородок | 10 м2 | 1.11 | 145.62 | 30.67 | 0 | 3237.49 | 3413.78 | 121.82 | 318.2 | 3853.8 | 4085.028 | 4338.2997 | 4637.6424 | 4934.4515 | 5398.29 | 5689.7976 | 5917.3895 | 6219.1764 | 6467.9435 | 6726.6612 | 6995.7277 | 7289.5482 | 7690.4734 | 8259.5684
75 | 13-008 | Антисептирование пастами стен рубленных | 10 м2 | 0.96 | 128.56 | 17.38 | 0 | 101.51 | 247.45 | 107.55 | 31.95 | 386.95 | 410.167 | 435.5974 | 465.6536 | 495.4554 | 542.0282 | 571.2977 | 594.1496 | 624.4513 | 649.4293 | 675.4065 | 702.4228 | 731.9245 | 772.1804 | 829.3217
76 | 13-009 | Антисептирование пастами перекрытий, прогонов, балок, накатов | 10 м2 | 1.03 | 139.23 | 20.28 | 0 | 203.02 | 362.53 | 116.48 | 43.11 | 522.12 | 553.4472 | 587.7609 | 628.3164 | 668.5287 | 731.3704 | 770.8644 | 801.699 | 842.5856 | 876.289 | 911.3406 | 947.7942 | 987.6016 | 1041.9197 | 1119.0217
77 | 13-010 | Антисептирование пастами перегородок с двух сторон | 10 м2 | 2.31 | 314.41 | 44.99 | 0 | 456.79 | 816.19 | 263.04 | 97.13 | 1176.36 | 1246.9416 | 1324.252 | 1415.6254 | 1506.2254 | 1647.8106 | 1736.7923 | 1806.264 | 1898.3835 | 1974.3188 | 2053.2916 | 2135.4233 | 2225.111 | 2347.4921 | 2521.2066
78 | 13-011 | Подшивка потолка плитами древесноволокнистыми | 10 м2 | 10.6 | 1373.76 | 61.18 | 0 | 668.13 | 2103.07 | 1149.28 | 292.71 | 3545.06 | 3757.7636 | 3990.7449 | 4266.1063 | 4539.1372 | 4965.816 | 5233.9701 | 5443.3289 | 5720.9387 | 5949.7762 | 6187.7673 | 6435.278 | 6705.5597 | 7074.3654 | 7597.8685
РАЗДЕЛ 4 |  | ПЕРЕГОРОДКИ
79 | 14-001 | Смена или переборка оштукатуренных перегородок из досок, забранных в обвязки с добавлением новых досок до 10 % | 10 м2 | 22.36 | 2627.81 | 19.29 | 0 | 311.53 | 2958.63 | 2297.23 | 473.03 | 5728.89 | 6072.6234 | 6449.1261 | 6894.1157 | 7335.3392 | 8024.861 | 8458.2035 | 8796.5317 | 9245.1548 | 9614.961 | 9999.5594 | 10399.5418 | 10836.3226 | 11432.3203 | 12278.312
80 | 14-002 | Заделка проемов в деревянных перегородках. Перестановка филенчатых перегородок | 10 м2 | 8.86 | 1089.72 | 2.35 | 0 | 451.12 | 1543.19 | 952.64 | 224.62 | 2720.45 | 2883.677 | 3062.465 | 3273.7751 | 3483.2967 | 3810.7265 | 4016.5058 | 4177.166 | 4390.2015 | 4565.8095 | 4748.4419 | 4938.3796 | 5145.7915 | 5428.8101 | 5830.542
81 | 14-003 | Смена отдельных участков перегородок из стеклоблоков | 1 шт | 0.18 | 23.33 | 14.12 | 0 | 70.36 | 107.81 | 20.4 | 11.54 | 139.75 | 148.135 | 157.3194 | 168.1744 | 178.9376 | 195.7577 | 206.3286 | 214.5818 | 225.5254 | 234.5464 | 243.9283 | 253.6854 | 264.3402 | 278.8789 | 299.516
82 | 14-004 | Кладка перегородок армированных толщиной в 1/4 кирпича при высоте этажа до 4 м | 10 м2 | 19.59 | 2517.29 | 107.76 | 0 | 3125.89 | 5750.94 | 2200.61 | 715.64 | 8667.19 | 9187.2214 | 9756.8291 | 10430.0503 | 11097.5736 | 12140.7455 | 12796.3457 | 13308.1996 | 13986.9177 | 14546.3944 | 15128.2502 | 15733.3802 | 16394.1822 | 17295.8622 | 18575.756
83 | 14-005 | Обшивка каркасных стен плитами древесноволокнистыми твердыми 4-5 мм | 10 м2 | 2.89 | 350.28 | 59.29 | 0 | 563.01 | 972.58 | 306.22 | 115.09 | 1393.89 | 1477.5234 | 1569.1299 | 1677.3998 | 1784.7534 | 1952.5202 | 2057.9563 | 2140.2746 | 2249.4286 | 2339.4057 | 2432.9819 | 2530.3012 | 2636.5739 | 2781.5854 | 2987.4227
84 | 14-006 | Обшивка каркасных стен досками под штукатурку | 10 м2 | 3.82 | 421.33 | 83.29 | 0 | 572.2 | 1076.82 | 368.32 | 130.06 | 1575.2 | 1669.712 | 1773.2341 | 1895.5873 | 2016.9049 | 2206.4939 | 2325.6446 | 2418.6704 | 2542.0226 | 2643.7035 | 2749.4516 | 2859.4297 | 2979.5258 | 3143.3997 | 3376.0112
85 | 14-007 | Ремонт стен облицованных гипсокартонными листами площадью ремонтируемых мест до 1 м2 | 10 м2 | 3.63 | 473.84 | 0 | 0 | 1446.84 | 1920.68 | 414.23 | 210.14 | 2545.05 | 2697.753 | 2865.0137 | 3062.6996 | 3258.7124 | 3565.0314 | 3757.5431 | 3907.8448 | 4107.1449 | 4271.4307 | 4442.2879 | 4619.9794 | 4814.0185 | 5078.7896 | 5454.62
86 | 14-008 | Ремонт стен облицованных гипсокартонными листами площадью ремонтируемых мест до 5 м2 | 10 м2 | 3.06 | 399.85 | 0 | 0 | 1446.84 | 1846.69 | 349.55 | 197.66 | 2393.9 | 2537.534 | 2694.8611 | 2880.8065 | 3065.1781 | 3353.3049 | 3534.3834 | 3675.7587 | 3863.2224 | 4017.7513 | 4178.4613 | 4345.5998 | 4528.115 | 4777.1613 | 5130.6712
87 | 14-009 | Ремонт стен облицованных гипсокартонными листами площадью ремонтируемых мест до 10 м2 | 10 м2 | 2.49 | 325.74 | 0 | 0 | 1446.84 | 1772.58 | 284.76 | 185.16 | 2242.5 | 2377.05 | 2524.4271 | 2698.6126 | 2871.3238 | 3141.2282 | 3310.8545 | 3443.2887 | 3618.8964 | 3763.6523 | 3914.1984 | 4070.7663 | 4241.7385 | 4475.0341 | 4806.1867
88 | 14-010 | Ремонт потолков облицованных гипсокартонными листами площадью ремонтируемых мест до 1 м2 | 10 м2 | 4.19 | 547.95 | 0 | 0 | 1446.84 | 1994.79 | 479.02 | 222.64 | 2696.45 | 2858.237 | 3035.4477 | 3244.8936 | 3452.5668 | 3777.1081 | 3981.0719 | 4140.3148 | 4351.4708 | 4525.5296 | 4706.5508 | 4894.8129 | 5100.395 | 5380.9167 | 5779.1046
89 | 14-011 | Ремонт потолков облицованных гипсокартонными листами площадью ремонтируемых мест до 5 м2 | 10 м2 | 3.63 | 473.84 | 0 | 0 | 1446.84 | 1920.68 | 414.23 | 210.14 | 2545.05 | 2697.753 | 2865.0137 | 3062.6996 | 3258.7124 | 3565.0314 | 3757.5431 | 3907.8448 | 4107.1449 | 4271.4307 | 4442.2879 | 4619.9794 | 4814.0185 | 5078.7896 | 5454.62
90 | 14-012 | Ремонт потолков облицованных гипсокартонными листами площадью ремонтируемых мест до 10 м2 | 10 м2 | 3.06 | 399.85 | 0 | 0 | 1446.84 | 1846.69 | 349.55 | 197.66 | 2393.9 | 2537.534 | 2694.8611 | 2880.8065 | 3065.1781 | 3353.3049 | 3534.3834 | 3675.7587 | 3863.2224 | 4017.7513 | 4178.4613 | 4345.5998 | 4528.115 | 4777.1613 | 5130.6712
№ расценок п/п | Таблица ТЭР | Наименование работ и ресурсов | Еди-цы измерения | Прямые затраты | [5 empty] | Нак-дные расходы (по видам работ) | Прибыль в Руб. | Всего Руб. | Всего Руб. 2012г. | Всего Руб. 2013г. | Всего руб. 2014г. | Всего руб. 2015 г. | Всего руб., 2016г. | Всего руб., 2017г. | Всего руб., 2018г. | Всего руб., 2019г. | Всего руб., 2020г. | Всего руб., 2021г. | Всего руб., 2022г. | Всего руб., 2023г. | Всего руб., 2024г. | Всего руб., 2025г.
|  |  |  | Затраты труда рабочих ч/час. | Оплата труда Руб. | Эксплу-ция машин |  | Материалы Руб. | Итого: Руб.
[6 empty] | Всего | В т/ч з/п мех-торов
91 | 14-013 | Обшивка каркасных стен плитами древесностружечными 16 мм | 10 м2 | 11.9 | 1555.1 | 0 | 0 | 1018.86 | 2573.96 | 1359.47 | 354.01 | 4287.44 | 4544.6864 | 4826.457 | 5159.4825 | 5489.6894 | 6005.7202 | 6330.0291 | 6583.2302 | 6918.975 | 7195.734 | 7483.5633 | 7782.9058 | 8109.7879 | 8555.8262 | 9188.9574
РАЗДЕЛ 5 |  | ПРОЕМЫ
92 | 15-001 | Демонтаж оконных коробок в каменных стенах с отбивкой штукатурки в откосах | 1 шт | 1.29 | 153.58 | 0 | 0 | 14.35 | 167.93 | 124.15 | 26.29 | 318.37 | 337.4722 | 358.3955 | 383.1248 | 407.6447 | 445.9634 | 470.0454 | 488.8472 | 513.7784 | 534.3295 | 555.7027 | 577.9308 | 602.2039 | 635.3251 | 682.3392
93 | 15-002 | Демонтаж дверных коробок в каменных стенах с отбивкой штукатурки в откосах | 1 шт | 1.79 | 207.4 | 0 | 0 | 14.14 | 221.54 | 167.66 | 35.03 | 424.23 | 449.6838 | 477.5642 | 510.5161 | 543.1892 | 594.2489 | 626.3384 | 651.3919 | 684.6129 | 711.9974 | 740.4773 | 770.0964 | 802.4405 | 846.5747 | 909.2212
94 | 15-003 | Снятие оконных переплетов остекленных | 10 м2 | 4.61 | 533.36 | 0 | 0 | 46.05 | 579.41 | 431.17 | 90.95 | 1101.53 | 1167.6218 | 1240.0144 | 1325.5753 | 1410.4122 | 1542.9909 | 1626.3124 | 1691.3649 | 1777.6245 | 1848.7295 | 1922.6787 | 1999.5858 | 2083.5684 | 2198.1647 | 2360.8289
95 | 15-004 | Ремонт оконных коробок в каменных стенах при двух переплетах | коробка | 10.47 | 1402.9 | 0 | 0 | 113.05 | 1515.95 | 1134.11 | 238.5 | 2888.56 | 3061.8736 | 3251.7098 | 3476.0777 | 3698.5467 | 4046.2101 | 4264.7054 | 4435.2937 | 4661.4936 | 4847.9534 | 5041.8715 | 5243.5464 | 5463.7753 | 5764.283 | 6190.8399
96 | 15-005 | Ремонт оконных переплетов с заменой брусков из профилированных заготовок | створка | 3.48 | 450.88 | 0 | 0 | 33.84 | 484.72 | 364.49 | 76.43 | 925.64 | 981.1784 | 1042.0115 | 1113.9103 | 1185.2005 | 1296.6094 | 1366.6263 | 1421.2913 | 1493.7772 | 1553.5283 | 1615.6694 | 1680.2962 | 1750.8686 | 1847.1664 | 1983.8567
97 | 15-006 | Ремонт дверных полотен со сменой брусков обвязки горизонтальных на 2 сопряжения верхних | брусок | 2.01 | 280.23 | 2.17 | 0 | 22.38 | 304.78 | 226.54 | 47.82 | 579.14 | 613.8884 | 651.9495 | 696.934 | 741.5378 | 811.2423 | 855.0494 | 889.2514 | 934.6032 | 971.9873 | 1010.8668 | 1051.3015 | 1095.4562 | 1155.7062 | 1241.2285
98 | 15-007 | Ремонт дверных полотен со сменой брусков обвязки горизонтальных на 2 сопряжения нижних | брусок | 2.64 | 368.62 | 2.16 | 0 | 22.38 | 393.16 | 297.99 | 62.2 | 753.35 | 798.551 | 848.0612 | 906.5774 | 964.5983 | 1055.2706 | 1112.2552 | 1156.7454 | 1215.7394 | 1264.369 | 1314.9437 | 1367.5415 | 1424.9782 | 1503.352 | 1614.6001
99 | 15-008 | Ремонт форточек | 1 шт | 1.92 | 268.09 | 0 | 0 | 5.51 | 273.6 | 216.72 | 44.13 | 534.45 | 566.517 | 601.6411 | 643.1543 | 684.3162 | 748.6419 | 789.0685 | 820.6313 | 862.4835 | 896.9828 | 932.8621 | 970.1766 | 1010.924 | 1066.5249 | 1145.4477
100 | 15-009 | Смена стекол в деревянных переплетах при площади стекла до 1,0 м2 | 10 м2 | 13.78 | 1770.53 | 11.76 | 0 | 2626.13 | 4408.42 | 1431.3 | 525.57 | 6365.29 | 6747.2074 | 7165.5343 | 7659.9561 | 8150.1933 | 8916.3115 | 9397.7923 | 9773.704 | 10272.1629 | 10683.0494 | 11110.3714 | 11554.7863 | 12040.0873 | 12702.2921 | 13642.2617
101 | 15-010 | Смена утолщенных стекол в деревянных переплетах на штапиках по замазке при площади стекол до 0,5 м2 | 10 м2 | 13.52 | 1827.51 | 11.76 | 0 | 12295.79 | 14135.06 | 1477.36 | 1405.12 | 17017.54 | 18038.5924 | 19156.9851 | 20478.8171 | 21789.4614 | 23837.6708 | 25124.905 | 26129.9012 | 27462.5262 | 28561.0272 | 29703.4683 | 30891.607 | 32189.0545 | 33959.4525 | 36472.452
102 | 15-011 | Снятие подоконных досок деревянных в зданиях каменных | м2 | 0.95 | 109.89 | 0 | 0 | 4.71 | 114.6 | 88.83 | 18.31 | 221.74 | 235.0444 | 249.6172 | 266.8407 | 283.9185 | 310.6069 | 327.3797 | 340.4748 | 357.8391 | 372.1526 | 387.0387 | 402.5203 | 419.4261 | 442.4946 | 475.2392
103 | 15-012 | Смена деревянных подоконных досок в каменных стенах шир. 0.42 м | м2 | 3.42 | 443.23 | 0 | 0 | 1470.34 | 1913.57 | 358.31 | 2Н47 | 2271.88 | 2408.1928 | 2557.5008 | 2733.9683 | 2908.9423 | 3182.3829 | 3354.2315 | 3488.4008 | 3666.3092 | 3812.9616 | 3965.4801 | 4124.0993 | 4297.3114 | 4533.6636 | 4869.1547
104 | 15-013 | Смена дверных приборов - петли | 10 шт | 9.96 | 1097.39 | 0 | 0 | 504.28 | 1601.67 | 887.13 | 223.99 | 2712.79 | 2875.5574 | 3053.842 | 3264.5571 | 3473.4887 | 3799.9966 | 4005.1965 | 4165.4043 | 4377.8399 | 4552.9535 | 4735.0717 | 4924.4745 | 5131.3025 | 5413.5241 | 5814.1249
105 | 15-014 | Смена дверных приборов - шпингалеты | шт | 1.48 | 204.45 | 0 | 0 | 63.38 | 267.83 | 165.27 | 38.98 | 472.08 | 500.4048 | 531.4299 | 568.0986 | 604.4569 | 661.2758 | 696.9847 | 724.8641 | 761.8322 | 792.3055 | 823.9977 | 856.9576 | 892.9498 | 942.062 | 1011.7746
106 | 15-015 | Смена дверных приборов - ручки-скобы | шт | 0.33 | 45.71 | 0 | 0 | 18.53 | 64.24 | 36.95 | 9.11 | 110.3 | 116.918 | 124.1669 | 132.7344 | 141.2294 | 154.505 | 162.8483 | 169.3622 | 177.9997 | 185.1197 | 192.5245 | 200.2254 | 208.6349 | 220.1098 | 236.3979
107 | 15-016 | Смена дверных приборов - замки врезные | шт | 0.73 | 101.12 | 0 | 0 | 325.55 | 426.67 | 81.74 | 45.76 | 554.17 | 587.4202 | 623.8403 | 666.8852 | 709.5659 | 776.2651 | 818.1834 | 850.9107 | 894.3072 | 930.0795 | 967.2826 | 1005.9739 | 1048.2249 | 1105.8772 | 1187.7121
108 | 15-017 | Смена дверных приборов - замки накладные | шт | 1.07 | 147.93 | 0 | 0 | 428.93 | 576.86 | 119.59 | 62.68 | 759.13 | 804.6778 | 854.5678 | 913.533 | 971.9991 | 1063.367 | 1120.7889 | 1165.6204 | 1225.067 | 1274.0697 | 1325.0325 | 1378.0338 | 1435.9112 | 1514.8864 | 1626.9879
109 | 15-018 | Смена дверных приборов - пружины | шт | 0.57 | 78.95 | 0 | 0 | 50.8 | 129.75 | 63.83 | 17.44 | 211.02 | 223.6812 | 237.5494 | 253.9403 | 270.1925 | 295.5906 | 311.5525 | 324.0146 | 340.5394 | 354.1609 | 368.3274 | 383.0605 | 399.149 | 421.1022 | 452.2638
110 | 15-019 | Смена дверных приборов - задвижки | шт | 0.33 | 45.71 | 0 | 0 | 39.707 | 85.417 | 36.95 | 10.96 | 133.327 | 141.3266 | 150.0889 | 160.445 | 170.7135 | 186.7606 | 196.8456 | 204.7194 | 215.1601 | 223.7665 | 232.7172 | 242.0259 | 252.191 | 266.0615 | 285.75
111 | 15-020 | Смена дверных приборов - щеколды | шт | 0.57 | 78.95 | 0 | 0 | 112.88 | 191.83 | 63.83 | 23.01 | 278.67 | 295.3902 | 313.7044 | 335.35 | 356.8124 | 390.3528 | 411.4318 | 427.8891 | 449.7114 | 467.6999 | 486.4079 | 505.8642 | 527.1105 | 556.1016 | 597.2531
112 | 15-021 | Смена оконных приборов - петли | пара | 0.98 | 135.74 | 0 | 0 | 50.43 | 186.17 | 109.74 | 26.63 | 322.54 | 341.8924 | 363.0897 | 388.1429 | 412.9841 | 451.8046 | 476.202 | 495.2501 | 520.5079 | 541.3282 | 562.9813 | 585.5005 | 610.0916 | 643.6466 | 691.2765
113 | 15-022 | Смена оконных приборов - ручки | шт | 0.25 | 34.63 | 0 | 0 | 16.19 | 50.82 | 27.99 | 7.09 | 85.9 | 91.054 | 96.6993 | 103.3716 | 109.9874 | 120.3262 | 126.8238 | 131.8968 | 138.6235 | 144.1684 | 149.9352 | 155.9326 | 162.4818 | 171.4183 | 184.1032
114 | 15-023 | Смена оконных приборов - остановы | шт | 0.16 | 22.58 | 0 | 0 | 32.42 | 55 | 18.25 | 6.59 | 79.84 | 84.6304 | 89.8775 | 96.079 | 102.2281 | 111.8375 | 117.8768 | 122.5918 | 128.844 | 133.9978 | 139.3577 | 144.932 | 151.0191 | 159.3252 | 171.1152
115 | 15-024 | Смена оконных приборов - фрамужные приборы | 10 шт | 10.68 | 1479.33 | 0 | 0 | 872.79 | 2352.12 | 1195.89 | 319.32 | 3867.33 | 4099.3698 | 4353.5307 | 4653.9243 | 4951.7755 | 5417.2424 | 5709.7735 | 5938.1644 | 6241.0108 | 6490.6513 | 6750.2773 | 7020.2884 | 7315.1405 | 7717.4732 | 8288.5663
116 | 15-025 | Смена оконных приборов - петли форточные | 10 шт | 4.09 | 566.8 | 0 | 0 | 198.09 | 764.89 | 458.2 | 110.08 | 1333.17 | 1413.1602 | 1500.7761 | 1604.3297 | 1707.0068 | 1867.4654 | 1968.3086 | 2047.0409 | 2151.44 | 2237.4976 | 2326.9975 | 2420.0774 | 2521.7206 | 2660.4153 | 2857.286
117 | 15-026 | Смена оконных приборов - завертки форточные | 10 шт | 3.28 | 453.77 | 0 | 0 | 114.4 | 568.17 | 366.83 | 84.15 | 1019.15 | 1080.299 | 1147.2775 | 1226.4397 | 1304.9318 | 1427.5954 | 1504.6856 | 1564.873 | 1644.6815 | 1710.4688 | 1778.8875 | 1850.043 | 1927.7448 | 2033.7708 | 2184.2698
118 | 15-027 | Смена оконных приборов - задвижки | 10 шт | 3.88 | 536.88 | 0 | 0 | 122.5 | 659.38 | 434.01 | 98.4 | 1191.79 | 1263.2974 | 1341.6218 | 1434.1937 | 1525.9821 | 1669.4245 | 1759.5734 | 1829.9563 | 1923.2841 | 2000.2155 | 2080.2241 | 2163.433 | 2254.2972 | 2378.2836 | 2554.2766
119 | 15-028 | Укрепление оконных и дверных коробок с конопаткой | 10 шт | 11.59 | 1488.89 | 0 | 0 | 3704.69 | 5193.58 | 1203.62 | 575.75 | 6972.95 | 7391.327 | 7849.5893 | 8391.2109 | 8928.2484 | 9767.5038 | 10294.949 | 10706.747 | 11252.791 | 11702.9027 | 12171.0188 | 12657.8595 | 13189.4896 | 13914.9116 | 14944.615
120 | 15-029 | Укрепление оконных и дверных коробок без конопатки | 10 шт | 2.13 | 273.42 | 0 | 0 | 2052 | 2325.42 | 221.03 | 229.18 | 2775.63 | 2942.1678 | 3124.5822 | 3340.1784 | 3553.9498 | 3888.0211 | 4097.9742 | 4261.8932 | 4479.2497 | 4658.4197 | 4844.7565 | 5038.5468 | 5250.1657 | 5538.9248 | 5948.8053
121 | 15-030 | Снятие наличников | 10 м | 0.52 | 59.31 | 0 | 0 | 5.39 | 64.7 | 47.95 | 10.14 | 122.79 | 130.1574 | 138.2272 | 147.7648 | 157.2218 | 172.0006 | 181.2887 | 188.5402 | 198.1558 | 206.082 | 214.3253 | 222.8983 | 232.26 | 245.0343 | 263.1668
122 | 15-031 | Установка наличников без тумбочек | м | 0.16 | 21.44 | 0 | 0 | 30.47 | 51.91 | 17.33 | 6.23 | 75.47 | 79.9982 | 84.9581 | 90.8202 | 96.6327 | 105.7162 | 111.4248 | 115.8818 | 121.7918 | 126.6635 | 131.73 | 136.9992 | 142.7532 | 150.6046 | 161.7493
123 | 15-032 | Снятие дверных полотен | 10 м2 | 3.63 | 413.01 | 0 | 0 | 15.89 | 428.9 | 333.88 | 68.65 | 831.43 | 881.3158 | 935.9574 | 1000.5384 | 1064.5729 | 1164.6428 | 1227.5335 | 1276.6348 | 1341.7432 | 1395.4129 | 1451.2294 | 1509.2786 | 1572.6683 | 1659.165 | 1781.9433
№ расценок п/п | Таблица ТЭР | Наименование работ и ресурсов | Еди-цы измерения | Прямые затраты | [5 empty] | Нак-дные расходы (по видам работ) | Прибыль в Руб. | Всего Руб. | Всего Руб. 2012г. | Всего Руб. 2013г. | Всего руб. 2014г. | Всего руб. 2015 г. | Всего руб., 2016г. | Всего руб., 2017г. | Всего руб., 2018г. | Всего руб., 2019г. | Всего руб., 2020г. | Всего руб., 2021г. | Всего руб., 2022г. | Всего руб., 2023г. | Всего руб., 2024г. | Всего руб., 2025г.
|  |  |  | Затраты труда рабочих ч/час. | Оплата труда Руб. | Эксплу-ция машин |  | Материалы Руб. | Итого: Руб.
[6 empty] | Всего | В т/ч з/п мех-торов
124 | 15-033 | Установка дверных полотен наружных кроме балконных (без стоимости полотен) | полотно | 1.52 | 217.39 | 6.12 | 0 | 259.02 | 482.53 | 175.74 | 59.24 | 717.51 | 760.5606 | 807.7154 | 863.4477 | 918.7084 | 1005.067 | 1059.3406 | 1101.7142 | 1157.9016 | 1204.2177 | 1252.3864 | 1302.4818 | 1357.1861 | 1431.8313 | 1537.7868
125 | 15-034 | Установка дверных полотен наружных балконных спаренных (без стоимости полотен) | полотно | 1.41 | 200.2 | 6.12 | 0 | 260.46 | 466.78 | 161.84 | 56.58 | 685.2 | 726.312 | 771.3433 | 824.566 | 877.3383 | 959.8081 | 1011.6377 | 1052.1032 | 1105.7605 | 1149.9909 | 1195.9905 | 1243.8301 | 1296.071 | 1367.3549 | 1468.5392
126 | 15-035 | Установка дверных полотен наружных балконных без фрамуг' (без стоимости полотен) | полотно | 1.2 | 170.56 | 6.12 | 0 | 260.46 | 437.14 | 137.88 | 51.75 | 626.77 | 664.3762 | 705.5675 | 754.2517 | 802.5238 | 877.961 | 925.3709 | 962.3858 | 1011.4674 | 1051.9261 | 1094.0032 | 1137.7633 | 1185.5494 | 1250.7546 | 1343.3104
127 | 15-036 | Установка дверных полотен наружных балконных раздельных с фрамугами (без стоимости полотен) | полотно | 1.63 | 233.43 | 6.12 | 0 | 260.46 | 500.01 | 188.71 | 61.98 | 750.7 | 795.742 | 845.078 | 903.3884 | 961.2052 | 1051.5585 | 1108.3427 | 1152.6764 | 1211.4629 | 1259.9214 | 1310.3183 | 1362.731 | 1419.9657 | 1498.0638 | 1608.9205
128 | 15-037 | Установка дверных полотен внутренних межкомнатных (без стоимости полотен) | полотно | 1.2 | 170.56 | 6.12 | 0 | 264.41 | 441.09 | 137.88 | 52.11 | 631.08 | 668.9448 | 710.4194 | 759.4383 | 808.0424 | 883.9983 | 931.7343 | 969.0036 | 1018.4228 | 1059.1597 | 1101.5261 | 1145.5872 | 1193.7018 | 1259.3554 | 1352.5477
129 | 15-038 | Установка дверных полотен внутренних в санузлах, кухонных, шкафных, антресольных (без стоимости полотен) | полотно | 1.14 | 161.63 | 6.12 | 0 | 198.94 | 366.69 | 130.66 | 44.76 | 542.11 | 574.6366 | 610.2641 | 652.3723 | 694.1241 | 759.3718 | 800.3779 | 832.393 | 874.845 | 909.8388 | 946.2324 | 984.0817 | 1025.4131 | 1081.8108 | 1161.8648
130 | 15-039 | Обивка дверей кровельной сталью неоцинкованной по войлоку с двух сторон | 10 м2 | 25.28 | 3063 | 63.06 | 0 | 6194.84 | 9320.9 | 2476.13 | 1061.73 | 12858.76 | 13630.2856 | 14475.3633 | 15474.1634 | 16464.5098 | 18012.1738 | 18984.8311 | 19744.2244 | 20751.1798 | 21581.227 | 22444.4761 | 23342.2551 | 24322.6299 | 25660.3745 | 27559.2422
131 | 15-040 | Обивка дверей кровельной сталью неоцинкованной по войлоку с одной стороны | 10 м2 | 15.17 | 1837.8 | 38.12 | 0 | 4160.94 | 6036.86 | 1485.68 | 677.03 | 8199.57 | 8691.5442 | 9230.4199 | 9867.3189 | 10498.8273 | 11485.7171 | 12105.9458 | 12590.1837 | 13232.283 | 13761.5743 | 14312.0373 | 14884.5188 | 15509.6686 | 16362.7004 | 17573.5402
132 | 15-041 | Обивка дверей кровельной сталью неоцинкованной по дереву с двух сторон | 10 м2 | 19.75 | 2392.97 | 31.06 | 0 | 3239.67 | 5663.7 | 1934.48 | 683.84 | 8282.02 | 8778.9412 | 9323.2356 | 9966.5388 | 10604.3973 | 11601.2106 | 12227.676 | 12716.7831 | 13365.339 | 13899.9525 | 14455.9506 | 15034.1887 | 15665.6246 | 16527.234 | 17750.2493
133 | 15-042 | Обивка дверей кровельной сталью неоцинкованной по дереву с одной стороны | 10 м2 | 11.85 | 1435.78 | 18.82 | 0 | 2179.78 | 3634.38 | 1160.69 | 431.56 | 5226.63 | 5540.2278 | 5883.7219 | 6289.6987 | 6692.2395 | 7321.31 | 7716.6607 | 8025.3271 | 8434.6188 | 8772.0036 | 9122.8837 | 9487.7991 | 9886.2866 | 10430.0324 | 11201.8548
134 | 15-043 | Установка в жилых и общественных зданиях блоков оконных с переплетами раздельными (раздельно-спаренными) в стенах каменных (без стоимости скобяных изделий (приборов)) | 10 м2 | 37.13 | 4894.78 | 455.99 | 0 | 30266.2 | 35616.97 | 3956.94 | 3561.65 | 43135.56 | 45723.6936 | 48558.5626 | 51909.1034 | 55231.286 | 60423.0269 | 63685.8704 | 66233.3052 | 69611.2038 | 72395.6519 | 75291.478 | 78303.1371 | 81591.8689 | 86079.4217 | 92449.2989
135 | 15-044 | Установка блоков в наружных и внутренних дверных проемах в каменных стенах площадь проема до 3 м2 (без стоимости скобяных изделий (приборов)) | 10 м2 | 14.2 | 1919.97 | 430.58 | 0 | 18721.09 | 21071.64 | 1552.1 | 2036.14 | 24659.88 | 26139.4728 | 27760.1201 | 29675.5684 | 31574.8048 | 34542.8364 | 36408.1496 | 37864.4756 | 39795.5638 | 41387.3864 | 43042.8818 | 44764.5971 | 46644.7102 | 49210.1693 | 52851.7218
136 | 15-045 | Установка блоков в наружных и внутренних дверных проемах в перегородках и деревянных нерубленных стенах площадь проема до 3 м2 (без стоимости скобяных изделий (приборов)) | 10 м2 | 18.17 | 2415.56 | 436.23 | 0 | 19711.56 | 22563.35 | 1952.74 | 2206.45 | 26722.54 | 28325.8924 | 30082.0977 | 32157.7625 | 34215.8593 | 37432.15 | 39453.4861 | 41031.6256 | 43124.2385 | 44849.208 | 46643.1764 | 48508.9034 | 50546.2774 | 53326.3226 | 57272.4705
137 | 15-046 | Укрепление оконных и дверных приборов - пружин, ручек, петель, шпингалетов | шт | 0.51 | 65.53 | 0 | 0 | 1.81 | 67.34 | 52.97 | 10.83 | 131.14 | 139.0084 | 147.6269 | 157.8132 | 167.9132 | 183.6971 | 193.6167 | 201.3614 | 211.6308 | 220.096 | 228.8999 | 238.0559 | 248.0542 | 261.6972 | 281.0628
138 | 15-047 | Ремонт дверных коробок в каменных стенах без снятия полотна | коробка | 1.5 | 199.41 | 0 | 0 | 90.02 | 289.43 | 161.21 | 40.56 | 491.2 | 520.672 | 552.9537 | 591.1075 | 628.9383 | 688.0585 | 725.2137 | 754.2223 | 792.6876 | 824.3951 | 857.3709 | 891.6657 | 929.1157 | 980.2171 | 1052.7531
139 | 15-048 | Ремонт дверных коробок в каменных стенах со снятием полотна | коробка | 1.68 | 223.34 | 0 | 0 | 90.22 | 313.56 | 180.55 | 44.47 | 538.58 | 570.8948 | 606.2903 | 648.1243 | 689.6043 | 754.4271 | 795.1661 | 826.9728 | 869.1484 | 903.9143 | 940.0709 | 977.6737 | 1018.736 | 1074.7665 | 1154.2992
140 | 15-049 | Ремонт дверных коробок в каменных стенах выправка, укрепление, пристрожка четвертей | коробка | 0.12 | 15.16 | 0 | 0 | 0 | 15.16 | 12.26 | 2.47 | 29.89 | 31.6834 | 33.6478 | 35.9695 | 38.2715 | 41.869 | 44.13 | 45.8952 | 48.2358 | 50.1652 | 52.1719 | 54.2587 | 56.5376 | 59.6472 | 64.0611
141 | 15-050 | Ремонт дверных полотен со сменой брусков обвязки вертикальных с числом сопряжений 2 | брусок | 3.06 | 427.26 | 2.52 | 0 | 32.05 | 461.83 | 345.4 | 72.65 | 879.88 | 932.6728 | 990.4985 | 1058.8429 | 1126.6089 | 1232.5101 | 1299.0656 | 1351.0283 | 1419.9307 | 1476.7279 | 1535.797 | 1597.2289 | 1664.3125 | 1755.8497 | 1885.7826
142 | 15-051 | Смена дверных приборов /замки навесные) | шт | 0.35 | 44.97 | 0 | 0 | 36.54 | 81.51 | 36.35 | 10.61 | 128.47 | 136.1782 | 144.6212 | 154.6001 | 164.4945 | 179.957 | 189.6747 | 197.2617 | 207.322 | 215.6149 | 224.2395 | 233.2091 | 243.0039 | 256.3691 | 275.3404
РАЗДЕЛ 6 |  | ПОЛЫ | [23 empty] | 0
143 | 16-001 | Разборка оснований покрытия полов - кирпичных столбиков под лаги | 1 м2 | 0.09 | 9.59 | 0 | 0 | 4.87 | 14.46 | 7.57 | 1.98 | 24.01 | 25.4506 | 27.0285 | 28.8935 | 30.7427 | 33.6325 | 35.4487 | 36.8666 | 38.7468 | 40.2967 | 41.9085 | 43.5849 | 45.4154 | 47.9133 | 51.4589
144 | 16-002 | Разборка оснований покрытия полов - лаг из досок и брусков | 1 м2 | 0.08 | 8.48 | 0 | 0 | 0.94 | 9.42 | 6.7 | 1.45 | 17.57 | 18.6242 | 19.7789 | 21.1436 | 22.4968 | 24.6115 | 25.9406 | 26.9782 | 28.3541 | 29.4882 | 30.6678 | 31.8945 | 33.234 | 35.0619 | 37.6565
145 | 16-003 | Разборка оснований покрытия полов - простильных полов | 1 м2 | 0.17 | 20.13 | 0 | 0 | 6.29 | 26.42 | 15.89 | 3.81 | 46.12 | 48.8872 | 51.9182 | 55.5006 | 59.0526 | 64.6035 | 68.0921 | 70.8158 | 74.4274 | 77.4045 | 80.5007 | 83.7207 | 87.237 | 92.035 | 98.8456
146 | 16-004 | Разборка оснований покрытия полов - дощатых оснований щитового паркета | 1 м2 | 0.15 | 16.42 | 0 | 0 | 2.59 | 19.01 | 12.96 | 2.88 | 34.85 | 36.941 | 39.2313 | 41.9383 | 44.6224 | 48.8169 | 51.453 | 53.5111 | 56.2402 | 58.4898 | 60.8293 | 63.2625 | 65.9195 | 69.5451 | 74.6915
147 | 16-005 | Смена дощатых полов с добавлением новых досок до 25% | 1 м2 | 1.25 | 162 | 0 | 0 | 111.48 | 273.48 | 127.91 | 36.13 | 437.52 | 463.7712 | 492.525 | 526.5092 | 560.2058 | 612.8652 | 645.9599 | 671.7983 | 706.06 | 734.3024 | 763.6745 | 794.2215 | 827.5788 | 873.0956 | 937.7047
№ расценок п/п | Таблица ТЭР | Наименование работ и ресурсов | Еди-цы измерения | Прямые затраты | [5 empty] | Нак-дные расходы (по видам работ) | Прибыль в Руб. | Всего Руб. | Всего Руб. 2012г. | Всего Руб. 2013г. | Всего руб. 2014г. | Всего руб. 2015 г. | Всего руб., 2016г. | Всего руб., 2017г. | Всего руб., 2018г. | Всего руб., 2019г. | Всего руб., 2020г. | Всего руб., 2021г. | Всего руб., 2022г. | Всего руб., 2023г. | Всего руб., 2024г. | Всего руб., 2025г.
|  |  |  | Затраты труда рабочих ч/час. | Оплата труда Руб. | Эксплу-ция машин |  | Материалы Руб. | Итого: Руб.
[6 empty] | Всего | В т/ч з/п мех-торов
148 | 16-006 | Ремонт дощатых покрытий, сплачивание со вставкой реек | 1 м2 | 0.59 | 75.16 | 0 | 0 | 869.47 | 944.63 | 59.35 | 90.36 | 1094.34 | 1160.0004 | 1231.9204 | 1316.9229 | 1401.206 | 1532.9194 | 1615.697 | 1680.3249 | 1766.0215 | 1836.6623 | 1910.1288 | 1986.534 | 2069.9684 | 2183.8167 | 2345.4191
149 | 16-007 | Смена досок в полах до 3 шт.в одном месте | 1 м | 0.76 | 97.91 | 0 | 0 | 870.21 | 968.12 | 77.31 | 94.09 | 1139.52 | 1207.8912 | 1282.7805 | 1371.2923 | 1459.055 | 1596.2062 | 1682.4013 | 1749.6974 | 1838.9319 | 1912.4892 | 1988.9888 | 2068.5483 | 2155.4274 | 2273.9759 | 2442.2501
150 | 16-008 | Прорезка борозд для перегородок в дощатых полах | 1 м2 | 0.32 | 40.47 | 0 | 0 | 0 | 40.47 | 31.96 | 6.52 | 78.95 | 83.687 | 88.8756 | 95.008 | 101.0885 | 110.5908 | 116.5627 | 121.2253 | 127.4077 | 132.5041 | 137.8042 | 143.3164 | 149.3357 | 157.5491 | 169.2078
151 | 16-009 | Прорезка борозд для перегородок в паркетных полах | 1 м2 | 0.65 | 83.64 | 0 | 0 | 0 | 83.64 | 66.05 | 13.47 | 163.16 | 172.9496 | 183.6725 | 196.3459 | 208.912 | 228.5497 | 240.8914 | 250.5271 | 263.304 | 273.8361 | 284.7896 | 296.1812 | 308.6208 | 325.5949 | 349.6889
152 | 16-010 | Ремонт паркетных покрытий на гвоздях площадью в одном месте до 1 м2 | 1 место | 1.76 | 228.1 | 0 | 0 | 695.66 | 923.76 | 180.1 | 99.35 | 1203.21 | 1275.4026 | 1354.4776 | 1447.9365 | 1540.6044 | 1685.4213 | 1776.434 | 1847.4914 | 1941.7134 | 2019.382 | 2100.1573 | 2184.1635 | 2275.8984 | 2401.0728 | 2578.7522
153 | 16-011 | Ремонт паркетных покрытий на мастике площадью в одном месте до 1 м2 | 1 место | 1.17 | 151.63 | 0 | 0 | 765.48 | 917.11 | 119.73 | 93.32 | 1130.16 | 1197.9696 | 1272.2437 | 1360.0285 | 1447.0704 | 1583.095 | 1668.5821 | 1735.3254 | 1823.827 | 1896.7801 | 1972.6513 | 2051.5573 | 2137.7227 | 2255.2975 | 2422.1895
154 | 16-012 | Смена керамических коврово-мозаичных плиток в полах до 10 шт. | 10 шт | 1.23 | 158.04 | 0 | 0 | 58.9 | 216.94 | 124.79 | 30.76 | 372.49 | 394.8394 | 419.3194 | 448.2525 | 476.9406 | 521.7731 | 549.9488 | 571.9468 | 601.116 | 625.1607 | 650.1671 | 676.1738 | 704.5731 | 743.3246 | 798.3306
155 | 16-013 | Смена метлахских плиток в полах до 10 шт. | 10 шт | 1.67 | 213.93 | 0 | 0 | 34.36 | 248.29 | 168.92 | 37.55 | 454.76 | 482.0456 | 511.9324 | 547.2558 | 582.2801 | 637.0145 | 671.4132 | 698.2698 | 733.8815 | 763.2368 | 793.7663 | 825.5169 | 860.1886 | 907.499 | 974.6539
156 | 16-014 | Разборка покрытий полов из линолеума и релина | 1 м2 | 0.11 | 12.56 | 0 | 0 | 0.63 | 13.19 | 9.92 | 2.08 | 25.19 | 26.7014 | 28.3569 | 30.3135 | 32.2536 | 35.2854 | 37.1908 | 38.6785 | 40.6511 | 42.2771 | 43.9682 | 45.7269 | 47.6474 | 50.2681 | 53.9879
157 | 16-015 | Разборка покрытий полов из плиток поливинилхлоридных | 1 м2 | 0.35 | 38.56 | 0 | 0 | 18.85 | 57.41 | 30.45 | 7.91 | 95.77 | 101.5162 | 107.8102 | 115.2491 | 122.6251 | 134.1518 | 141.396 | 147.0518 | 154.5515 | 160.7335 | 167.1629 | 173.8494 | 181.1511 | 191.1144 | 205.2569
158 | 16-016 | Разборка покрытий полов из керамических плиток | 1 м2 | 0.7 | 89.81 | 0 | 0 | 7 | 96.81 | 70.91 | 15.1 | 182.82 | 193.7892 | 205.8041 | 220.0046 | 234.0849 | 256.0889 | 269.9177 | 280.7144 | 295.0308 | 306.8321 | 319.1054 | 331.8696 | 345.8081 | 364.8275 | 391.8248
159 | 16-017 | Разборка покрытий полов цементных | 1 м2 | 1.11 | 142.88 | 51.41 | 0 | 8.89 | 203.18 | 112.81 | 28.44 | 344.43 | 365.0958 | 387.7317 | 414.4852 | 441.0123 | 482.4674 | 508.5207 | 528.8615 | 555.8334 | 578.0668 | 601.1895 | 625.237 | 651.497 | 687.3293 | 738.1917
160 | 16-018 | Разборка покрытий иолов из древесностружечных плит в один слой | 1 м2 | 0.16 | 17.63 | 0 | 0 | 16.83 | 34.46 | 13.92 | 4.35 | 52.73 | 55.8938 | 59.3592 | 63.455 | 67.5161 | 73.8626 | 77.8512 | 80.9653 | 85.0945 | 88.4983 | 92.0382 | 95.7197 | 99.74 | 105.2257 | 113.0124
161 | 16-019 | Разборка покрытий полов из древесностружечных плит в два слоя | 1 м2 | 0.24 | 26.44 | 0 | 0 | 3.37 | 29.81 | 20.88 | 4.56 | 55.25 | 58.565 | 62.196 | 66.4876 | 70.7428 | 77.3926 | 81.5718 | 84.8346 | 89.1612 | 92.7277 | 96.4368 | 100.2942 | 104.5066 | 110.2545 | 118.4133
162 | 16-020 | Разборка покрытий полов из древесноволокнистых плит | 1 м2 | 0.11 | 12.12 | 0 | 0 | 0.74 | 12.86 | 9.57 | 2.02 | 24.45 | 25.917 | 27.5239 | 29.423 | 31.3061 | 34.2488 | 36.0983 | 37.5422 | 39.4569 | 41.0351 | 42.6765 | 44.3836 | 46.2477 | 48.7913 | 52.4019
163 | 16-021 | Смена простильных дощатых полов с добавлением новых досок до 25% | 1 м2 | 0.43 | 50.06 | 0 | 0 | 30.1 | 80.16 | 39.52 | 10.77 | 130.45 | 138.277 | 146.8502 | 156.9828 | 167.0297 | 182.7305 | 192.598 | 200.3019 | 210.5173 | 218.938 | 227.6955 | 236.8033 | 246.7491 | 260.3203 | 279.584
164 | 16-022 | Смена простильных дощатых полов с добавлением новых досок до 50% | 1 м2 | 0.45 | 52.88 | 0 | 0 | 71.91 | 124.79 | 41.75 | 14.99 | 181.53 | 192.4218 | 204.352 | 218.4522 | 232.4332 | 254.2819 | 268.0131 | 278.7336 | 292.9491 | 304.667 | 316.8537 | 329.5279 | 343.368 | 362.2533 | 389.06
165 | 16-023 | Ремонт покрытий из плиток поливинилхлоридных размером 200x200 мм | 1 шт | 0.05 | 6.59 | 0 | 0 | 6.2 | 12.79 | 5.2 | 1.62 | 19.61 | 20.7866 | 22.0754 | 23.5986 | 25.1089 | 27.4691 | 28.9524 | 30.1105 | 31.6462 | 32.912 | 34.2285 | 35.5976 | 37.0928 | 39.1329 | 42.0287
166 | 16-024 | Ремонт полов из плиток поливинилхлоридных размером 300x300 | 1 шт | 0.09 | 11.86 | 0 | 0 | 13.91 | 25.77 | 9.37 | 3.16 | 38.3 | 40.598 | 43.1151 | 46.09 | 49.0398 | 53.6495 | 56.5466 | 58.8085 | 61.8077 | 64.28 | 66.8512 | 69.5252 | 72.4453 | 76.4298 | 82.0856
167 | 16-025 | Заделка выбоин в полах цементных площадью, м2 до 0,25 | I место | 0.41 | 52.29 | 0 | 0 | 17.85 | 70.14 | 41.29 | 10.03 | 121.46 | 128.7476 | 136.73 | 146.1643 | 155.5188 | 170.1376 | 179.325 | 186.498 | 196.0094 | 203.8498 | 212.0038 | 220.484 | 229.7443 | 242.3802 | 260.3164
168 | 16-026 | Устройство (смена) оснований под покрытие пола из древесноволокнистых плит насухо два слоя плошадью, м2 до 20 | 1 м2 | 0.26 | 30.07 | 0 | 0 | 107.17 | 137.24 | 23.75 | 14.49 | 175.48 | 186.0088 | 197.5413 | 211.1717 | 224.6867 | 245.8072 | 259.0808 | 269.4441 | 283.1857 | 294.5131 | 306.2937 | 318.5454 | 331.9243 | 350.1802 | 376.0935
169 | 16-027 | Устройство (смена) оснований под покрытие пола из древесноволокнистых плит на мастике в один слой площадью, м2 до 20 | 1 м2 | 0.3 | 35.8 | 0 | 0 | 123.75 | 159.55 | 28.27 | 16.9 | 204.72 | 217.0032 | 230.4574 | 246.359 | 262.1259 | 286.7658 | 302.2511 | 314.3412 | 330.3726 | 343.5875 | 357.331 | 371.6242 | 387.2324 | 408.5302 | 438.7614
170 | 16-028 | Устройство (смена) оснований под покрытие пола из древесноволокнистых плит на мастике в один слой площадью, м2 свыше 20 | 1 м2 | 0.26 | 31.03 | 0 | 0 | 123.75 | 154.78 | 24.511 | 16.14 | 195.431 | 207.1569 | 220.0006 | 235.1806 | 250.2322 | 273.754 | 288.5367 | 300.0782 | 315.3822 | 327.9975 | 341.1174 | 354.7621 | 369.6621 | 389.9935 | 418.853
171 | 16-029 | Устройства (смена) оснований под покрытие пола из древесностружечных плит площадью, м2 до 20 | 1 м2 | 0.46 | 56.58 | 0 | 0 | 168.29 | 224.87 | 44.67 | 24.26 | 293.8 | 311.428 | 330.7365 | 353.5574 | 376.185 | 411.5464 | 433.7699 | 451.1207 | 474.1279 | 493.093 | 512.8167 | 533.3294 | 555.7292 | 586.2943 | 629.6801
172 | 16-030 | Устройство (смена) оснований под покрытие пола из древесностружечных плит площадью, м2 свыше 20 | 1 м2 | 0.38 | 46.74 | 0 | 0 | 168.29 | 215.03 | 36.9 | 22.67 | 274.6 | 291.076 | 309.1227 | 330.4522 | 351.6011 | 384.6516 | 405.4228 | 421.6397 | 443.1433 | 460.8691 | 479.3038 | 498.476 | 519.412 | 547.9797 | 588.5301
173 | 16-031 | Устройство (смена) оснований под покрытие пола обрешетки из досок под паркет щитовой | 1 м2 | 0.47 | 58.67 | 0 | 0 | 17.98 | 76.65 | 46.32 | 11.07 | 134.04 | 142.0824 | 150.8915 | 161.303 | 171.6264 | 187.7593 | 197.8983 | 205.8142 | 216.3108 | 224.9632 | 233.9617 | 243.3202 | 253.5396 | 267.4843 | 287.2782
174 | 16-032 | Устройство (смена) оснований под покрытие пола обрешетки из досок под паркет штучный | 1 м2 | 2.6 | 333.93 | 0 | 0 | 39.21 | 373.14 | 263.67 | 57.31 | 694.12 | 735.7672 | 781.3848 | 835.3003 | 888.7595 | 972.3029 | 1024.8073 | 1065.7996 | 1120.1554 | 1164.9616 | 1211.56 | 1260.0224 | 1312.9434 | 1385.1553 | 1487.6568
175 | 16-033 | Смена вентиляционных решеток | 1 шт | 0.35 | 43.69 | 0 | 0 | 167.97 | 211.66 | 34.5 | 22.15 | 268.31 | 284.4086 | 302.0419 | 322.8828 | 343.5473 | 375.8408 | 396.1362 | 411.9816 | 432.9927 | 450.3124 | 468.3249 | 487.0579 | 507.5143 | 535.4276 | 575.0492
176 | 16-034 | Смена квадр щитового паркета | м2 | 5.84 | 789.4 | 1.72 | 0 | 613.07 | 1404.19 | 623.31 | 182.47 | 2209.97 | 2342.5682 | 2487.8074 | 2659.4661 | 2829.672 | 3095.6611 | 3262.8268 | 3393.3399 | 3566.4003 | 3709.0563 | 3857.4185 | 4011.7153 | 4180.2073 | 4410.1187 | 4736.4675
№ расценок п/п | Таблица ТЭР | Наименование работ и ресурсов | Еди-цы измерения | Прямые затраты | [5 empty] | Нак-дные расходы (по видам работ) | Прибыль в Руб. | Всего Руб. | Всего Руб. 2012г. | Всего Руб. 2013г. | Всего руб. 2014г. | Всего руб. 2015 г. | Всего руб., 2016г. | Всего руб., 2017г. | Всего руб., 2018г. | Всего руб., 2019г. | Всего руб., 2020г. | Всего руб., 2021г. | Всего руб., 2022г. | Всего руб., 2023г. | Всего руб., 2024г. | Всего руб., 2025г.
|  |  |  | Затраты труда рабочих ч/час. | Оплата труда Руб. | Эксплу-ция машин |  | Материалы Руб. | Итого: Руб.
[6 empty] | Всего | В т/ч з/п мех-торов
177 | 16-035 | Устройство (смена) покрытий из линолеума на клее Бустилат | 1 м2 | 0.6 | 73.8 | 6.68 | 0 | 189.61 | 270.09 | 58.27 | 29.55 | 357.91 | 379.3846 | 402.9064 | 430.707 | 458.2722 | 501.3498 | 528.4227 | 549.5596 | 577.5872 | 600.6907 | 624.7183 | 649.707 | 676.9947 | 714.2294 | 767.0824
178 | 16-036 | Разборка плинтусов деревянных | 10м | 0.38 | 41.54 | 0 | 0 | 1.48 | 43.02 | 32.8 | 6.82 | 82.64 | 87.5984 | 93.0295 | 99.4485 | 105.8132 | 115.7597 | 122.0107 | 126.8911 | 133.3626 | 138.6971 | 144.245 | 150.0148 | 156.3154 | 164.9127 | 177.1163
179 | 16-037 | Устройство (смена) плинтусов деревянных | 10м | 1.21 | 155.34 | 0 | 0 | 290.48 | 445.82 | 122.66 | 51.16 | 619.64 | 656.8184 | 697.5411 | 745.6715 | 793.3945 | 867.9735 | 914.8441 | 951.4379 | 999.9612 | 1039.9596 | 1081.558 | 1124.8204 | 1172.0628 | 1236.5263 | 1328.0292
180 | 16-038 | Устройство стяжек цементных толщиной 20 мм | 1 м2 | 0.56 | 63.75 | 17.23 | 0 | 150.01 | 230.99 | 50.34 | 25.32 | 306.65 | 325.049 | 345.202 | 369.021 | 392.6383 | 429.5463 | 452.7418 | 470.8515 | 494.8649 | 514.6595 | 535.2459 | 556.6557 | 580.0353 | 611.9372 | 657.2206
181 | 16-039 | Устройство гидроизоляции на мастике рулонными материалами в один слой | м2 | 0.59 | 84.49 | 0 | 0 | 169.36 | 253.85 | 66.72 | 28.85 | 349.42 | 370.3852 | 393.3491 | 420.4902 | 447.4015 | 489.4573 | 515.888 | 536.5235 | 563.8862 | 586.4416 | 609.8993 | 634.2953 | 660.9357 | 697.2871 | 748.8864
182 | 16-040 | Устройство (смена) покрытий из линолеума насухо | 1 м2 | 0.65 | 79.95 | 0 | 0 | 167.77 | 247.72 | 63.13 | 27.98 | 338.83 | 359.1598 | 381.4277 | 407.7462 | 433.842 | 474.6231 | 500.2528 | 520.2629 | 546.7963 | 568.6681 | 591.4149 | 615.0715 | 640.9045 | 676.1542 | 726.1896
183 | 16-041 | Укладка лаг по кирпичным столбикам существующим | м2 пола | 0.51 | 66.1 | 0 | 0 | 43.77 | 109.87 | 52 19 | 14.59 | 124.46 | 131.9276 | 140.1071 | 149.7745 | 159.3601 | 174.3399 | 183.7543 | 191.1044 | 200.8508 | 208.8848 | 217.2402 | 225.9298 | 235.4189 | 248.3669 | 266.746
РАЗДЕЛ 7 |  | КРОВЛЯ | [22 empty] | 0 | 0
184 | 17-001 | Ремонт деревянных элементов конструкций крыш - укрепление стропильных ног расшивкой досками с двух сторон | 10м | 4 | 498.92 | 16.95 | 0 | 1105.27 | 1621.14 | 408.02 | 182.63 | 2211.79 | 2344.4974 | 2489.8562 | 2661.6563 | 2832.0023 | 3098.2105 | 3265.5139 | 3396.1345 | 3569.3373 | 3712.1108 | 3860.5953 | 4015.0191 | 4183.6499 | 4413.7506 | 4740.3681
185 | 17-002 | Ремонт деревянных элементов конструкций крыш - смена стропильных ног из бревен | 10м | 16.02 | 2058.46 | 31.02 | 0 | 844.29 | 2933.77 | 1683.41 | 415.55 | 5032.73 | 5334.6938 | 5665.4448 | 6056.3605 | 6443.9676 | 7049.7005 | 7430.3844 | 7727.5997 | 8121.7073 | 8446.5756 | 8784.4386 | 9135.8162 | 9519.5205 | 10043.0941 | 10786.2831
186 | 17-003 | Ремонт деревянных элементов конструкций крыш - смена стропильных ног из брусьев | 10м | 15.01 | 1928.44 | 15.95 | 0 | 1434.02 | 3378.41 | 1577.08 | 445.99 | 5401.48 | 5725.5688 | 6080.5541 | 6500.1123 | 6916.1195 | 7566.2347 | 7974.8114 | 8293.8038 | 8716.7878 | 9065.4594 | 9428.0777 | 9805.2008 | 10217.0193 | 10778.9553 | 11576.598
187 | 17-004 | Ремонт деревянных элементов конструкций крыш - смена стропильных ног из досок | 10м | 13.33 | 1712.07 | 9.33 | 0 | 520.55 | 2241.95 | 1400.13 | 327.79 | 3969.87 | 4208.0622 | 4468.9621 | 4777.3204 | 5083.0689 | 5560.8774 | 5861.1648 | 6095.6114 | 6406.4876 | 6662.7471 | 6929.257 | 7206.4272 | 7509.0972 | 7922.0975 | 8508.3328
188 | 17-005 | Разборка обрешетки из брусков с прозорами | 10 м2 | 1.52 | 167.03 | 0 | 0 | 18.85 | 185.88 | 136.6 | 29.02 | 351.5 | 372.59 | 395.6906 | 422.9932 | 450.0648 | 492.3709 | 518.9589 | 539.7173 | 567.2429 | 589.9326 | 613.5299 | 638.0711 | 664.87 | 701.4379 | 753.3443
189 | 17-006 | Ремонт отдельных мест покрытия из асбоцементных листов обыкновенного профиля | 10 м2 | 8.12 | 1043.3 | 41.88 | 0 | 1756.35 | 2841.53 | 853.21 | 332.53 | 4027.27 | 4268.9062 | 4533.5784 | 4846.3953 | 5156.5646 | 5641.2817 | 5945.9109 | 6183.7473 | 6499.1184 | 6759.0832 | 7029.4465 | 7310.6243 | 7617.6706 | 8036.6424 | 8631.354
190 | 17-007 | Разборка покрытий кровель из рулонных материалов | 10 м2 | 2.37 | 261.13 | 26.05 | 0 | 0 | 287.18 | 213.55 | 45.06 | 545.79 | 578.5374 | 614.4067 | 656.8008 | 698.836 | 764.5266 | 805.8111 | 838.0435 | 880.7837 | 916.0151 | 952.6557 | 990.7619 | 1032.3739 | 1089.1545 | 1169.7519
191 | 17-008 | Разборка покрытий кровель из листовой стали | 10 м2 | 1.42 | 156.01 | 7.72 | 0 | 0 | 163.73 | 127.59 | 26.22 | 317.54 | 336.5924 | 357.4611 | 382.1259 | 406.582 | 444.8007 | 468.82 | 487.5728 | 512.439 | 532.9365 | 554.254 | 576.4241 | 600.634 | 633.6688 | 680.5603
192 | 17-009 | Разборка покрытий кровель из асбоцементных плит и черепицы | 10 м2 | 9.16 | 1009.25 | 53.99 | 0 | 0 | 1063.24 | 825.36 | 169.97 | 2058.57 | 2182.0842 | 2317.3734 | 2477.2722 | 2635.8176 | 2883.5845 | 3039.298 | 3160.8699 | 3322.0743 | 3454.9573 | 3593.1556 | 3736.8818 | 3893.8308 | 4107.9915 | 4411.9829
193 | 17-010 | Разборка покрытий кровель из волнистых и полуволнистых асбоцементных листов | 10 м2 | 2.44 | 268.73 | 18.82 | 0 | 0 | 287.55 | 219.77 | 45.66 | 552.98 | 586.1588 | 622.5006 | 665.4532 | 708.0422 | 774.5982 | 816.4265 | 849.0835 | 892.3868 | 928.0823 | 965.2055 | 1003.8138 | 1045.9739 | 1103.5025 | 1185.1617
194 | 17-011 | Ремонт отдельными местами рулонного покрытия, промазка битумными составами отдельными местами рулонного покрытия, замена 1 слоя | 10 м2 | 2.77 | 386.21 | 18.12 | 2.42 | 621.9 | 1028.65 | 317.82 | 120.96 | 1467.43 | 1555.4758 | 1651.9153 | 1765.8975 | 1878.9149 | 2055.5329 | 2166.5317 | 2253.1929 | 2368.1058 | 2462.83 | 2561.3432 | 2663.7969 | 2775.6764 | 2928.3386 | 3145.0357
195 | 17-012 | Полная смена существующего рулонного покрытия кровли на покрытие из наплавляемых материалов в 2 слоя (без стоимости наплавляемых материалов) | 100 м2 | 288.65 | 41337.43 | 3788.48 | 330.2 | 2979.55 | 48435.66 | 34075.79 | 7396.31 | 89907.76 | 95302.2256 | 101210.9636 | 108194.5201 | 115118.9694 | 125940.1525 | 132740.9207 | 138050.5575 | 145091.136 | 150894.7814 | 156930.5727 | 163207.7956 | 170062.523 | 179415.9618 | 192692.7429
196 | 17-013 | Полная смена существующего рулонного покрытия кровли на покрытие из наплавляемых материалов в 1 слой (без стоимости наплавляемых материалов) | 100 м2 | 179.2 | 25663.15 | 1724.64 | 136.91 | 2244.23 | 29768.93 | 21099.29 | 4565.82 | 55434.04 | 58760.0824 | 62403.2075 | 66709.0288 | 70978.4067 | 77650.3769 | 81843.4973 | 85117.2371 | 89458.2162 | 93036.5449 | 96758.0067 | 100628.3269 | 104854.7167 | 110621.7261 | 118807.7338
197 | 17-014 | Ремонт отдельными местами рулонного покрытия, промазка битумными составами отдельными местами рулонного покрытия, замена 2 слоев. | 10 м2 | 5.33 | 743.8 | 33.76 | 4.35 | 1144.83 | 1926.74 | 611.83 | 228.08 | 2766.65 | 2932.649 | 3114.4732 | 3329.3719 | 3542.4517 | 3875.4422 | 4084.716 | 4248.1047 | 4464.758 | 4643.3483 | 4829.0823 | 5022.2456 | 5233.1799 | 5521.0048 | 5929.5591
198 | 17-015 | Ремонт отдельными местами рулонного покрытия, промазка битумными составами - битумом нефтяным | 10 м2 | 1.25 | 149.52 | 1 1,54 | 0 | 300.53 | 450.05 | 122.28 | 52.55 | 624.88 | 662.3728 | 703.4399 | 751.9773 | 800.1038 | 875.3136 | 922.5805 | 959.4837 | 1008.4174 | 1048.7541 | 1090.7043 | 1134.3324 | 1181.9744 | 1246.983 | 1339.2597
199 | 17-016 | Ремонт отдельными местами рулонного покрытия, промазка битумными составами - смолой | 10 м2 | 1.33 | 158.71 | 20.44 | 4.03 | 142.05 | 325.23 | 133.09 | 40.89 | 499.21 | 529.1626 | 561.9707 | 600.7467 | 639.1944 | 699.2787 | 737.0398 | 766.5214 | 805.614 | 837.8385 | 871.3521 | 906.2061 | 944.2668 | 996.2015 | 1069.9204
200 | 17-017 | Ремонт отдельными местами рулонного покрытия, промазка битумными составами - битумным лаком | 10 м2 | 1.11 | 135.91 | 11.6 | 2.9 | 583.56 | 733.97 | 113.52 | 76.01 | 923.5 | 978.91 | 1039.6024 | 1111.335 | 1182.4604 | 1293.6117 | 1363.4667 | 1418.0054 | 1490.3237 | 1549.9366 | 1611.9341 | 1676.4115 | 1746.8207 | 1842.8959 | 1979.2702
№ расценок п/п | Таблица ТЭР | Наименование работ и ресурсов | Еди-цы измерения | Прямые затраты | [5 empty] | Нак-дные расходы (по видам работ) | Прибыль в Руб. | Всего Руб. | Всего Руб. 2012г. | Всего Руб. 2013г. | Всего руб. 2014г. | Всего руб. 2015 г. | Всего руб., 2016г. | Всего руб., 2017г. | Всего руб., 2018г. | Всего руб., 2019г. | Всего руб., 2020г. | Всего руб., 2021г. | Всего руб., 2022г. | Всего руб., 2023г. | Всего руб., 2024г. | Всего руб., 2025г.
|  |  |  | Затраты труда рабочих ч/час. | Оплата труда Руб. | Эксплу-ция машин |  | Материалы Руб. | Итого: Руб.
[6 empty] | Всего | В т/ч з/п мех-торов
201 | 17-018 | Смена негодных листов кровли до 5 шт. в одном месте из листовой кровельной стали - черной | 1 лист | 1.32 | 169.09 | 0.59 | 0.19 | 136.92 | 306.79 | 138.44 | 40.05 | 485.28 | 514.3968 | 546.2894 | 583.9834 | 621.3583 | 679.766 | 716.4734 | 745.1323 | 783.134 | 814.4594 | 847.0378 | 880.9193 | 917.9179 | 968.4034 | 1040.0652
202 | 17-019 | Смена негодных листов кровли до 5 шт.в одном месте из листовой кровельной стали - оцинкованной | 1 лист | 1.29 | 165.23 | 0.59 | 0.19 | 210.98 | 376.99 | 135.28 | 46.09 | 558.36 | 591.8616 | 628.557 | 671.9275 | 714.9308 | 782.1343 | 824.3696 | 857.3443 | 901.0689 | 937.1117 | 974.5961 | 1013.58 | 1056.1503 | 1114.2386 | 1196.6923
203 | 17-020 | Постановка заплат из листовой кровельной стали черной размером 1/4 листа | 10 заплат | 5.84 | 739.66 | 1.95 | 0.64 | 41.87 | 784.12 | 605.42 | 125 | 1514.54 | 1605.4124 | 1704.948 | 1822.5894 | 1939.2351 | 2121.5232 | 2236.0855 | 2325.5289 | 2444.1308 | 2541.8961 | 2643.5719 | 2749.3148 | 2864.786 | 3022.3492 | 3246.0031
204 | 17-021 | Постановка заплат из листовой кровельной стали черной размером 1/2 листа | 10 заплат | 7.13 | 903.05 | 3.41 | 1.13 | 85.22 | 992.81 | 739.44 | 155.8 | 1888.05 | 2001.333 | 2125.4156 | 2272.0693 | 2417.4818 | 2644.725 | 2787.5402 | 2899.0418 | 3046.8929 | 3168.7687 | 3295.5194 | 3427.3402 | 3571.2885 | 3767.7093 | 4046.5198
205 | 17-022 | Постановка заплат из листовой кровельной стали оцинкованной размером 1/4 листа | 10 заллат | 5.75 | 738.79 | 1.95 | 0.64 | 55.63 | 797.01 | 604.71 | 126.1 | 1527.82 | 1619.4892 | 1719.8975 | 1838.5705 | 1956.239 | 2140.1254 | 2255.6922 | 2345.9199 | 2465.5618 | 2564.1843 | 2666.7517 | 2773.4217 | 2889.9054 | 3048.8502 | 3274.4651
206 | 17-023 | Постановка заплат из листовой кровельной стали оцинкованной размером 1/2 листа | 10 заплат | 6.92 | 889.12 | 3.41 | 1.13 | 110.51 | 1004.17 | 728.04 | 155.8 | 1888.01 | 2001.2906 | 2125.3706 | 2272.0212 | 2417.4305 | 2644.669 | 2787.4811 | 2898.9804 | 3046.8284 | 3168.7015 | 3295.4496 | 3427.2676 | 3571.2128 | 3767.6295 | 4046.4341
207 | 17-024 | Промазка фальцев и свищей в покрытии из кровельной стали мастикой | м | 0.12 | 13.22 | 0 | 0 | 1627 | 1640.22 | 10.81 | 3.63 | 1654.66 | 1753.9396 | 1862.6839 | 1991.209 | 2118.6464 | 2317.7992 | 2442.9603 | 2540.6788 | 2670.2534 | 2777.0635 | 2888.146 | 3003.6719 | 3129.8261 | 3301.9665 | 3546.3121
208 | 17-025 | Смена частей водосточных труб - прямые звенья с земли | м | 0.37 | 46.61 | 0 | 0 | 140.63 | 187.24 | 38.12 | 20.28 | 245.64 | 260.3784 | 276.5219 | 295.6019 | 314.5204 | 344.0853 | 362.6659 | 377.1725 | 396.4083 | 412.2647 | 428.7553 | 445.9055 | 464.6335 | 490.1884 | 526.4623
209 | 17-026 | Смена частей водосточных труб - прямые звенья с лестниц | м | 0.89 | 112.22 | 0 | 0 | 140.63 | 252.85 | 91.77 | 31.02 | 375.64 | 398.1784 | 422.8655 | 452.0432 | 480.9739 | 526.1855 | 554.5995 | 576.7835 | 606.1994 | 630.4474 | 655.6653 | 681.8919 | 710.5314 | 749.6106 | 805.0818
210 | 17-027 | Смена частей водосточных труб - колена с земли, лестниц или подмостей | 1 шт | 0.64 | 83.53 | 0 | 0 | 256.39 | 339.92 | 68.31 | 36.74 | 444.97 | 471.6682 | 500.9116 | 535.4745 | 569.7449 | 623.3009 | 656.9592 | 683.2375 | 718.0827 | 746.806 | 776.6782 | 807.7453 | 841.6706 | 887.9625 | 953.6717
211 | 17-028 | Смена частей водосточных труб - колена с люлек | 1 шт | 1.34 | 175.16 | 13.81 | 0 | 256.39 | 445.36 | 143.24 | 52.97 | 641.57 | 680.0642 | 722.2282 | 772.0619 | 821.4739 | 898.6924 | 947.2218 | 985.1107 | 1035.3513 | 1076.7654 | 1119.836 | 1164.6295 | 1213.5439 | 1280.2888 | 1375.0302
212 | 17-029 | Смена частей водосточных труб - отливы | 1 шт | 0.53 | 68.1 | 0 | 0 | 130.87 | 198.97 | 55.69 | 22.92 | 277.58 | 294.2348 | 312.4774 | 334.0383 | 355.4167 | 388.8259 | 409.8225 | 426.2154 | 447.9524 | 465.8705 | 484.5053 | 503.8855 | 525.0487 | 553.9264 | 594.917
213 | 17-030 | Смена частей водосточных труб - воронки с земли | 1 шт | 0.53 | 68.1 | 0 | 0 | 253.73 | 321.83 | 55.69 | 33.98 | 411.5 | 436.19 | 463.2338 | 495.1969 | 526.8895 | 576.4171 | 607.5437 | 631.8454 | 664.0695 | 690.6323 | 718.2576 | 746.9879 | 778.3614 | 821.1713 | 881.9379
214 | 17-031 | Смена частей водосточных труб - воронки с люлек | 1 шт | 1.2 | 153.8 | 12.33 | 0 | 253.73 | 419.86 | 125.78 | 49.11 | 594.75 | 630.435 | 669.522 | 715.719 | 761.525 | 833.1084 | 878.0962 | 913.2201 | 959.7943 | 998.186 | 1038.1135 | 1079.638 | 1124.9828 | 1186.8569 | 1274.6843
215 | 17-032 | Ремонт металлических парапетных решеток | 1 м | 0.47 | 60.91 | 2.11 | 0 | 21.6 | 84.62 | 49.81 | 12.1 | 146.53 | 155.3218 | 164.9518 | 176.3334 | 187.6188 | 205.2549 | 216.3387 | 224.9922 | 236.4668 | 245.9255 | 255.7625 | 265.993 | 277.1647 | 292.4088 | 314.0471
216 | 17-033 | Смена обрешетки с прозорами из досок толщиной до 30 мм | 10 м2 | 4.57 | 528.62 | 8.47 | 0 | 334.95 | 872.04 | 432.3 | 117.39 | 1421.73 | 1507.0338 | 1600.4699 | 1710.9023 | 1820.4001 | 1991.5177 | 2099.0596 | 2183.022 | 2294.3561 | 2386.1304 | 2481.5756 | 2580.8386 | 2689.2338 | 2837.1417 | 3047.0902
217 | 17-034 | Смена обрешетки с прозорами из досок толщиной до 50 мм | 10 м2 | 6.51 | 753.25 | 13.18 | 0 | 553.76 | 1320.19 | 616.01 | 174.26 | 1494.45 | 1584.117 | 1682.3323 | 1798.4132 | 1913.5116 | 2093.3817 | 2206.4243 | 2294.6813 | 2411.71 | 2508.1784 | 2608.5056 | 2712.8458 | 2826.7853 | 2982.2585 | 3202.9457
218 | 17-035 | Смена обрешетки с прозорами из брусков толщиной 50 мм и выше | 10 м2 | 8.13 | 939.95 | 23.53 | 0 | 536.38 | 1499.86 | 768.69 | 204.17 | 2472.72 | 2621.0832 | 2783.5904 | 2975.6581 | 3166.1002 | 3463.7136 | 3650.7542 | 3796.7843 | 3990.4203 | 4150.0371 | 4316.0386 | 4488.6802 | 4677.2047 | 4934.451 | 5299.6004
219 | 17-036 | Смена обрешетки сплошным настилом из досок толщиной до 30 мм | 10 м2 | 9.57 | 1089.34 | 36.71 | 0 | 1294.3 | 2420.35 | 890.86 | 298.01 | 3609.22 | 3825.7732 | 4062.9711 | 4343.3161 | 4621.2884 | 5055.6895 | 5328.6967 | 5541.8446 | 5824.4787 | 6057.4578 | 6299.7561 | 6551.7464 | 6826.9197 | 7202.4003 | 7735.3779
220 | 17-037 | Смена обрешетки сплошным настилом из досок толщиной до 50 мм | 10 м2 | 13.85 | 1576.58 | 52.7 | 0 | 2083.67 | 3712.95 | 1289.33 | 450.21 | 5452.49 | 5779.6394 | 6137.977 | 6561.4975 | 6981.4333 | 7637.688 | 8050.1232 | 8372.1281 | 8799.1066 | 9151.0709 | 9517.1137 | 9897.7983 | 10313.5058 | 10880.7486 | 11685.924
221 | 17-038 | Усгройство покрытия из рулонных материалов насухо без промазки кромок | 10 м2 | 0.65 | 75.42 | 5.75 | 0.97 | 244.73 | 326.87 | 62.47 | 34.95 | 424.29 | 449.7474 | 477.6317 | 510.5883 | 543.266 | 594.333 | 626.427 | 651.484 | 684.7097 | 712.0981 | 740.582 | 770.2053 | 802.5539 | 846.6944 | 909.3498
222 | 17-039 | Устройство покрытия из рулонных материалов насухо с промазкой кромок мастикой | 10 м2 | 0.99 | 117.66 | 7.28 | 1.13 | 270.32 | 396.39 | 97.15 | 44.32 | 537.86 | 570.1316 | 605.4798 | 647.2579 | 688.6824 | 753.4185 | 794.1031 | 825.8672 | 867.9865 | 902.7059 | 938.8142 | 976.3667 | 1017.3741 | 1073.3297 | 1152.7561
223 | 17-040 | Смена покрытий из листовой стали средней сложности с настенными желобами и свесами | 10 м2 | 14.85 | 1990.21 | 134.55 | 35.11 | 2263.88 | 4423.75 | 1656.31 | 544.05 | 6624.11 | 7021.5566 | 7456.8931 | 7456.8931 | 7934.1343 | 8679.9429 | 9148.6598 | 9514.6062 | 9999.8511 | 10399.8452 | 10815.839 | 11248.4725 | 11720.9084 | 12365.5583 | 13280.6096
224 | 17-041 | Смена кровли средней сложности без настенных желобов и свесов | 10 м2 | 13.9 | 1862.85 | 126.8 | 33.02 | 2163.32 | 4185.99 | 1550.44 | 513.31 | 6249.74 | 6624.7244 | 7035.4573 | 7520.9039 | 8002.2417 | 8754.4524 | 9227.1929 | 9596.2806 | 10085.6909 | 10489.1185 | 10908.6833 | 11345.0306 | 11821.5219 | 12471.7056 | 13394.6118
225 | 17-042 | Смена кровли средней сложности с настенными желобами и свесами при площади покрытия до 50 м2 | 10 м2 | 15.29 | 2049.86 | 138.42 | 36.08 | 2710.55 | 4934.91 | 1705.88 | 594.42 | 7235.21 | 7669.3226 | 8144.8206 | 8706.8132 | 9264.0493 | 10134.8699 | 10682.1529 | 11109.439 | 11676.0204 | 12143.0612 | 12628.7836 | 13133.935 | 13685.5603 | 14438.2661 | 15506.6978
226 | 17-043 | Смена кровли средней сложности без настенных желобов и свесов при площади покрытия до 50 м2 | 10 м2 | 14.31 | 1918.62 | 130.2 | 33.99 | 2609.98 | 4692.79 | 1596.84 | 563.01 | 6852.64 | 7263.7984 | 7714.1539 | 8246.4305 | 8774.2021 | 9598.9771 | 10117.3218 | 10522.0147 | 11058.6375 | 11500.983 | 11961.0223 | 12439.4632 | 12961.9206 | 13674.8262 | 14686.7634
227 | 17-044 | Смена кровли простой сложности с настенными желобами и свесами | 10 м2 | 11.73 | 1546.08 | 134.55 | 35.11 | 2704.08 | 4419.82 | 1293.1 | 511 | 6223.92 | 6597.3552 | 7006.3912 | 7489.8322 | 7969.1815 | 8718.2845 | 9189.0719 | 9556.6348 | 10044.0232 | 10445.7841 | 10863.6154 | 11298.1601 | 11772.6828 | 12420.1803 | 13339.2737
228 | 17-045 | Смена кровли простой сложности без настенных желобов и свесов | 10 м2 | 10.98 | 1447.08 | 126.8 | 33.02 | 2646.08 | 4252.98 | 1210.42 | 488.73 | 5952.13 | 6309.2578 | 6700.4318 | 7162.7616 | 7621.1783 | 8337.5691 | 8787.7978 | 9139.3097 | 9605.4145 | 9989.6311 | 10389.2163 | 10804.785 | 11258.586 | 11877.8082 | 12756.766
229 | 17-046 | Перенавеска водосточных труб с земли, лестниц или подмостей | м | 0.6 | 78.28 | 0 | 0 | 51.79 | 130.07 | 64.02 | 17.47 | 211.56 | 224.2536 | 238.1573 | 254.5902 | 270.8839 | 296.347 | 312.3498 | 324.8438 | 341.4108 | 355.0672 | 369.2699 | 384.0407 | 400.1704 | 422.1798 | 453.4211
230 | 17-047 | Перенавеска водосточных труб с люлек | 1 м | 1.09 | 140.87 | 11.19 | 0 | 51.79 | 203.85 | 115.21 | 28.72 | 347.78 | 368.6468 | 391.5029 | 418.5166 | 445.3017 | 487.16 | 513.4667 | 534.0053 | 561.2396 | 583.6892 | 607.0368 | 631.3182 | 657.8336 | 694.0144 | 745.3715
№ расценок п/п | Таблица ТЭР | Наименование работ и ресурсов | Еди-цы измерения | Прямые затраты | [5 empty] | Нак-дные расходы (по видам работ) | Прибыль в Руб. | Всего Руб. | Всего Руб. 2012г. | Всего Руб. 2013г. | Всего руб. 2014г. | Всего руб. 2015 г. | Всего руб., 2016г. | Всего руб., 2017г. | Всего руб., 2018г. | Всего руб., 2019г. | Всего руб., 2020г. | Всего руб., 2021г. | Всего руб., 2022г. | Всего руб., 2023г. | Всего руб., 2024г. | Всего руб., 2025г.
|  |  |  | Затраты труда рабочих ч/час. | Оплата труда Руб. | Эксплу-ция машин |  | Материалы Руб. | Итого: Руб.
[6 empty] | Всего | В т/ч з/п мех-торов
231 | 17-048 | Смена мелких покрытий из листовой стали в кровлях из рулонных и штучных материалов - разжелобков | 10 м | 15.13 | 1805.14 | 8.78 | 2.9 | 2063.91 | 3880.73 | 1478.62 | 482.08 | 5841.43 | 6191.9158 | 6575.8146 | 7029.5458 | 7479.4367 | 8182.5038 | 8624.359 | 8969.3333 | 9426.7693 | 9803.8401 | 10195.9937 | 10603.8335 | 11049.1945 | 11656.9002 | 12519.5108
232 | 17-049 | Смена мелких покрытий из листовой стали в кровлях из рулонных и штучных материалов - настенных желобов | 10 м | 11.75 | 1401.56 | 12.19 | 4.03 | 1688.79 | 3106.57 | 1149.49 | 382.68 | 4638.74 | 4917.0644 | 5221.9224 | 5582.235 | 5939.4981 | 6497.8109 | 6848.6927 | 7122.6404 | 7485.8951 | 7785.3309 | 8096.7441 | 8420.6139 | 8774.2796 | 9256.865 | 9941.873
233 | 17-050 | Смена мелких покрытий из листовой стали в кровлях из рулонных и штучных материалов - карнизных свесов | 10 м | 10.12 | 1208.12 | 17.07 | 5.64 | 1671.24 | 2902.07 | 992.61 | 350.01 | 4244.69 | 4499.3714 | 4778.3324 | 5108.0374 | 5434.9518 | 5945.8372 | 6266.9124 | 6517.5889 | 6849.986 | 7123.9854 | 7408.9448 | 7705.3026 | 8028.9253 | 8470.5162 | 9097.3344
234 | 17-051 | Смена мелких покрытий из листовой стали в кровлях металлических - разжелобков | 10 м | 10.16 | 1305.93 | 8.78 | 2.9 | 2063.95 | 3381.56 | 1070.36 | 400.41 | 4852.33 | 5143.4698 | 5462.3649 | 5839.2681 | 6212.9813 | 6797.0015 | 7164.0396 | 7450.6012 | 7830.5818 | 8143.8051 | 8469.5573 | 8808.3396 | 9178.2899 | 9683.0958 | 10399.6449
235 | 17-052 | Смена мелких покрытий из листовой стали в кровлях металлических - настенных желобов | 10 м | 7.83 | 1006.3 | 8.78 | 2.9 | 1688.79 | 2706.77 | 825.32 | 317.63 | 3849.72 | 4080.7032 | 4333.7068 | 4632.7326 | 4929.2275 | 5392.5748 | 5683.7739 | 5911.1248 | 6212.5922 | 6461.0959 | 6719.5397 | 6988.3213 | 7281.8308 | 7682.3315 | 8250.824
236 | 17-053 | Смена мелких покрытий из листовой стали в кровлях металлических - карнизных свесов с настенными желобами | 10 м | 11.75 | 1509.06 | 29.26 | 9.66 | 3353.07 | 4901.05 | 1242.01 | 552.01 | 6695.07 | 7096.7742 | 7536.7742 | 8056.8116 | 8572.4476 | 9378.2576 | 9884.6835 | 10280.0709 | 10804.3545 | 11236.5287 | 11685.9898 | 12153.4294 | 12663.8735 | 13360.3865 | 14349.0551
237 | 17-054 | Смена обделок из листовой стали, поясков, сандриков, отливов, карнизов, шириной до 0,4 м | 10 м | 5.82 | 748.3 | 5.36 | 1.77 | 854.05 | 1609.48 | 613.41 | 199.9 | 2422.79 | 2568.1574 | 2727.3832 | 2915.5726 | 3102.1692 | 3393.7732 | 3577.0369 | 3720.1184 | 3909.8444 | 4066.2382 | 4228.8877 | 4398.0432 | 4582.761 | 4834.8129 | 5192.5891
238 | 17-055 | Смена обделок из листовой стали, поясков, сандриков, отливов , карнизов, шириной до 0,7 м | 10 м | 8.67 | 1114.35 | 8.78 | 2.9 | 1480.81 | 2606.84 | 913.69 | 316.59 | 3837.12 | 4067.3472 | 4319.5227 | 4617.5698 | 4913.0943 | 5374.9251 | 5665.1711 | 5891.7779 | 6192.2586 | 6439.9489 | 6697.5469 | 6965.4488 | 7257.9976 | 7657.1875 | 8223.8194
239 | 17-056 | Смена обделок из листовой стали, брандмауэров и парапетов без обделки боковых стенок, шириной до 1 м | 10 м | 7.03 | 910.44 | 11.22 | 3.7 | 1890.33 | 2815.69 | 747.59 | 320.36 | 3883.64 | 4116.6584 | 4371.8912 | 4673.5517 | 4972.659 | 5440.089 | 5733.8538 | 5963.2079 | 6267.3315 | 6518.0248 | 6778.7458 | 7049.8956 | 7345.9912 | 7750.0208 | 8323.5223
240 | 17-057 | Смена обделок из листовой стали, брандмауэров и парапетов без | 10 м | 11.32 | 1467.46 | 18.53 | 6.12 | 3324.77 | 4816.88 | 1205.09 | 541.43 | 6563.4 | 6957.204 | 7388.5506 | 7898.3606 | 8403.8557 | 9193.8182 | 9690.2843 | 10077.8957 | 10591.8684 | 11015.5431 | 11456.1649 | 11914.4115 | 12414.8167 | 13097.6317 | 14066.8564
241 | 17-058 | Смена обделок из листовой стали, примыканий к каменным стенам | 10 м | 6.52 | 802.04 | 3.9 | 1.29 | 439.9 | 1247.13 | 656.96 | 171.25 | 2075.34 | 2199.8604 | 2336.2517 | 2497.4531 | 2657.2901 | 2907.0754 | 3064.0575 | 3186.6198 | 3349.1374 | 3483.1029 | 3622.427 | 3767.324 | 3925.5517 | 4141.457 | 4447.9248
242 | 17-059 | Смена обделок из листовой стали, примыканий к деревянным стенам | 10 м | 5.2 | 639.2 | 3.9 | 1.29 | 439.9 | 1084.29 | 523.79 | 144.61 | 1752.69 | 1857.8514 | 1973.0382 | 2109.1778 | 2244.1652 | 2455.1167 | 2587.693 | 2691.2008 | 2828.452 | 2941.5901 | 3059.2537 | 3181.6238 | 3315.252 | 3497.5909 | 3756.4126
243 | 17-060 | Смена обделок из листовой стали, примыканий к дымовым трубам | 10 м | 10.72 | 1279.01 | 3.9 | 1.29 | 439.76 | 1723.96 | 1047.02 | 249.27 | 3020.25 | 3201.465 | 3399.9558 | 3634.5528 | 3867.1642 | 4230.6776 | 4459.1342 | 4637.4995 | 4874.012 | 5068.9725 | 5271.7314 | 5482.6007 | 5712.8699 | 6027.0777 | 6473.0815
244 | 17-061 | Смена обделок из листовой стали, примыканий к вытяжным трубам | 10 м | 34.29 | 4091.44 | 8.29 | 2.74 | 1509.93 | 5612.4 | 3348.21 | 806.21 | 9766.82 | 10352.8292 | 10994.7046 | 11753.3392 | 12505.5529 | 13681.0749 | 14419.853 | 14996.6471 | 15761.4761 | 16391.9351 | 17047.6125 | 17729.517 | 18474.1567 | 19490.2354 | 20932.5128
245 | 17-062 | Смена колпаков на дымовых и вентиляционных трубах в один канал | 1 шт | 1.86 | 221.96 | 0 | 0 | 232.97 | 454.93 | 181.52 | 57.28 | 693.73 | 735.3538 | 780.9457 | 834.831 | 888.2602 | 971.7566 | 1024.2315 | 1065.2007 | 1119.526 | 1164.307 | 1210.8793 | 1259.3145 | 1312.2057 | 1384.377 | 1486.8209
246 | 17-063 | Добавлять на каждый следующий канал | 1 шт | 0.52 | 62.05 | 0 | 0 | 67.2 | 129.25 | 50.75 | 16.2 | 196.2 | 207.972 | 220.8663 | 236.106 | 251.2168 | 274.8312 | 289.6721 | 301.259 | 316.6232 | 329.2881 | 342.4596 | 356.158 | 371.1167 | 391.5281 | 420.5011
247 | 17-064 | Смена ухватов для водосточных труб в каменных стенах | 1 шт | 0.38 | 45.35 | 0 | 0 | 81.57 | 126.92 | 37.08 | 14.76 | 178.76 | 189.4856 | 201.2337 | 215.1188 | 228.8864 | 250.4018 | 263.9235 | 274.4804 | 288.4789 | 300.0181 | 312.0188 | 324.4995 | 338.1285 | 356.7256 | 383.1233
248 | 17-065 | Смена ухватов для водосточных труб в деревянных стенах | 1 шт | 0.22 | 25.9 | 0 | 0 | 81.57 | 107.47 | 21.18 | 11.58 | 140.23 | 148.6438 | 157.8597 | 168.752 | 179.5522 | 196.4301 | 207.0373 | 215.3188 | 226.3 | 235.352 | 244.7661 | 254.5568 | 265.2482 | 279.8368 | 300.5447
249 | 17-066 | Установка стальной гильзы и фартука при обделке мест примыкания мягкой кровли | 1 место | 10.94 | 1405.63 | 18.82 | 0 | 2706.63 | 4131.08 | 1149.52 | 475.25 | 5755.85 | 6101.201 | 6479.4755 | 6926.5593 | 7369.8591 | 8062.6258 | 8498.0076 | 8837.9279 | 9288.6622 | 9660.2087 | 10046.6171 | 10448.4818 | 10887.318 | 11486.1205 | 12336.0934
250 | 17-067 | Смена частей канализационного стояка - патрубка | 1 шт | 3.15 | 387.43 | 0 | 0 | 873.89 | 1261.32 | 316.84 | 142.03 | 1720.19 | 1823.4014 | 1936.4523 | 2070.0675 | 2202.5518 | 2409.5917 | 2539.7096 | 2641.298 | 2776.0042 | 2887.0444 | 3002.5262 | 3122.6272 | 3253.7776 | 3432.7353 | 3686.7577
251 | 17-068 | Смена частей канализационного стояка - флюгарки | 1 шт | 1.38 | 169.73 | 0 | 0 | 226.17 | 395.9 | 138.81 | 48.12 | 582.83 | 617.7998 | 656.1034 | 701.3745 | 746.2625 | 816.4112 | 860.4974 | 894.9173 | 940.558 | 978.1804 | 1017.3076 | 1057.9999 | 1102.4359 | 1163.0699 | 1249.137
252 | 17-069 | Укрепление металлического покрытия парапета | м | 0.99 | 126.82 | 0 | 0 | 4.34 | 131.16 | 103.71 | 21.14 | 256.01 | 271.3706 | 288.1956 | 308.0811 | 327.7983 | 358.6113 | 377.9763 | 393.0954 | 413.1432 | 429.669 | 446.8557 | 464.7299 | 484.2486 | 510.8823 | 548.6876
253 | 17-070 | Поджатие фальцев и гребней | м | 0.49 | 54.32 | 0 | 0 | 0 | 54.32 | 44.42 | 8.89 | 107.63 | 114.0878 | 121.1612 | 129.5214 | 137.8107 | 150.7649 | 158.9063 | 165.2625 | 173.6909 | 180.6385 | 187.8641 | 195.3786 | 203.5845 | 214.7817 | 230.6755
254 | 17-071 | Очистка кровли от мусора | 100 м2 | 1.92 | 211.88 | 0 | 0 | 0 | 211.88 | 173.27 | 34.66 | 419.81 | 444.9986 | 472.5885 | 505.1971 | 537.5297 | 588.0575 | 619.8126 | 644.6051 | 677.48 | 704.5792 | 732.7624 | 762.0729 | 794.0799 | 837.7543 | 899.7481
255 | 17-072 | Огнезащита деревянных конструкций - ферм, арок, балок, стропил, мауэрлатов | 1 мЗ | 1.23 | 159.67 | 38.59 | 0 | 489.06 | 687.32 | 130.58 | 73.61 | 891.51 | 945.0006 | 1003.5906 | 1072.8384 | 1141.5 | 1248.8011 | 1316.2363 | 1368.8858 | 1438.6989 | 1496.2469 | 1556.0968 | 1618.3406 | 1686.3109 | 1779.058 | 1910.7083
256 | 17-073 | Огнезащита обрешеток под кровлю, покрытия и настилы по фермам | 100 м2 | 4.58 | 598.93 | 124.7 | 0 | 1695.23 | 2418.86 | 489.81 | 261.78 | 3170.45 | 3360.677 | 3569.039 | 3815.3027 | 4059.482 | 4441.0733 | 4680.8913 | 4868.127 | 5116.4014 | 5321.0575 | 5533.8998 | 5755.2558 | 5996.9765 | 6326.8102 | 6794.9942
РАЗДЕЛ 8 |  | ЛЕСТНИЦЫ, КРЫЛЬЦА
257 | 18-001 | Ремонт ступеней деревянных | 10 ступ. | 34.85 | 4477.07 | 18.82 | 0 | 929.3 | 5425.19 | 3366.76 | 791.28 | 9583.23 | 10158.2238 | 10788.0337 | 11532.408 | 12270.4821 | 13423.9074 | 14148.7984 | 14714.7504 | 15465.2026 | 16083.8107 | 16727.1632 | 17396.2497 | 18126.8922 | 19123.8713 | 20539.0377
258 | 18-002 | Ремонт ступеней бетонных | 10 ступ. | 10.29 | 1333.45 | 7.06 | 0 | 249.42 | 1589.93 | 1002.75 | 233.31 | 2825.99 | 2995.5494 | 3181.2735 | 3400.7813 | 3618.4313 | 3958.5639 | 4172.3263 | 4339.2194 | 4560.5196 | 4742.9404 | 4932.658 | 5129.9643 | 5345.4228 | 5639.421 | 6056.7382
259 | 18-003 | Смена отдельных каменных и железобетонных ступеней - смена на косоурах | 1 м | 1.9 | 245.98 | 0 | 0 | 868.89 | 1114.87 | 184.98 | 116.99 | 1416.84 | 1501.8504 | 1594.9651 | 1705.0177 | 1814.1389 | 1984.6679 | 2091.84 | 2175.5136 | 2286.4648 | 2377.9234 | 2473.0403 | 2571.9619 | 2679.9843 | 2827.3834 | 3036.6098
260 | 18-004 | Смена отдельных каменных и железобетонных ступеней - смена на сплошном основании или с заделкой двух концов | 1 м | 2.79 | 367.8 | 0 | 0 | 905.94 | 1273.74 | 276.59 | 139.53 | 1689.86 | 1791.2516 | 1902.3092 | 2033.5685 | 2163.7169 | 2367.1063 | 2494.9301 | 2594.7273 | 2727.0583 | 2836.1407 | 2949.5863 | 3067.5698 | 3196.4077 | 3372.2101 | 3621.7537
№ расценок п/п | Таблица ТЭР | Наименование работ и ресурсов | Еди-цы измерения | Прямые затраты | [5 empty] | Нак-дные расходы (по видам работ) | Прибыль в Руб. | Всего Руб. | Всего Руб. 2012г. | Всего Руб. 2013г. | Всего руб. 2014г. | Всего руб. 2015 г. | Всего руб., 2016г. | Всего руб., 2017г. | Всего руб., 2018г. | Всего руб., 2019г. | Всего руб., 2020г. | Всего руб., 2021г. | Всего руб., 2022г. | Всего руб., 2023г. | Всего руб., 2024г. | Всего руб., 2025г.
|  |  |  | Затраты труда рабочих ч/час. | Оплата труда Руб. | Эксплу-ция машин |  | Материалы Руб. | Итого: Руб.
[6 empty] | Всего | В т/ч з/п мех-торов
261 | 18-005 | Ремонт металлических пожарных лестниц | кг | 0.35 | 45.62 | 2.05 | 0 | 26.83 | 74.5 | 34.31 | 9.79 | 118.6 | 125.716 | 133.5104 | 142.7226 | 151.8569 | 166.1314 | 175.1025 | 182.1066 | 191.394 | 199.0498 | 207.0118 | 215.2923 | 224.3345 | 236.6729 | 254.1867
262 | 18-006 | Ремонт деревянного поручня с посийновкой заделок прямой части | заделка | 0.38 | 48.82 | 0.28 | 0 | 18.82 | 67.92 | 36.72 | 9.42 | 114.06 | 120.9036 | 128.3996 | 137.2592 | 146.0438 | 159.7719 | 168.3996 | 175.1356 | 184.0675 | 191.4302 | 199.0874 | 207.0509 | 215.747 | 227.6131 | 244.4565
263 | 18-007 | Ремонт деревянного поручня с постановкой заделок закруглений | заделка | 0.42 | 54.82 | 0.45 | 0 | 18.82 | 74.09 | 41.23 | 10.38 | 125.7 | 133.242 | 141.503 | 151.2667 | 160.9478 | 176.0769 | 185.585 | 193.0084 | 202.8519 | 210.9659 | 219.4046 | 228.1807 | 237.7643 | 250.8414 | 269.4036
264 | 18-008 | Разборка металлических лестничных решеток, при весе одного метра решетки до 60 кг | 10 м | 4.73 | 538.47 | 35.77 | 10.79 | 59.68 | 644.71 | 413.04 | 94.23 | 1151.98 | 1221.0988 | 1296.8069 | 1386.2866 | 1475.0089 | 1613.6598 | 1700.7974 | 1768.8293 | 1859.0396 | 1933.4012 | 2010.7372 | 2091.1667 | 2178.9957 | 2298.8405 | 2468.9547
265 | 18-009 | Разборка деревянных лестниц с маршами и площадками | 1 м2 | 1.26 | 143.44 | 0 | 0 | 23.97 | 167.41 | 107.87 | 24.77 | 300.05 | 318.053 | 337.7723 | 361.0786 | 384.1876 | 420.3012 | 442.9975 | 460.7174 | 484.214 | 503.5826 | 523.7259 | 544.6749 | 567.5512 | 598.7666 | 643.0753
266 | 18-010 | Разборка деревянных крылец с площадками и ступенями | 1 м2 | 2.06 | 234.51 | 0 | 0 | 30.97 | 265.48 | 176.35 | 39.77 | 481.6 | 510.496 | 542.1468 | 579.5549 | 616.6464 | 674.6112 | 711.0402 | 739.4818 | 777.1953 | 808.2831 | 840.6145 | 874.239 | 910.9571 | 961.0597 | 1032.1781
267 | 18-011 | Разборка поручней деревянных прямой части | 1 м | 0.13 | 16.23 | 0 | 0 | 0.19 | 16.42 | 12.2 | 2.58 | 31.2 | 33.072 | 35.1225 | 37.5459 | 39.9489 | 43.704 | 46.0641 | 47.9066 | 50.3499 | 52.3639 | 54.4584 | 56.6367 | 59.0155 | 62.2613 | 66.8687
268 | 18-012 | Рюбирка поручней деревянных закруглений | шт | 0.26 | 33.41 | 0 | 0 | 0.11 | 33.52 | 25.12 | 5.28 | 63.92 | 67.7552 | 71.956 | 76.921 | 81.8439 | 89.5373 | 94.3723 | 98.1472 | 103.1527 | 107.2788 | 111.5699 | 116.0327 | 120.9061 | 127.5559 | 136.9951
269 | 18-013 | Устройство козырьков на металлических кронштейнах с покрытием кровельной сталью | м2 | 4.75 | 626.18 | 0 | 0 | 332.42 | 958.6 | 470.89 | 128.65 | 1558.14 | 1651.6284 | 1754.0294 | 1875.0574 | 1995.0611 | 2182.5968 | 2300.457 | 2392.4753 | 2514.4915 | 2615.0712 | 2719.6741 | 2828.461 | 2947.2564 | 3109.3555 | 3339.4478
РАЗДЕЛ 1 |  | ОТДЕЛОЧНЫЕ И ПРОЧИЕ РАБОТЫ ТЕКУЩЕГО РЕМОНТА
ШТУКАТУРНЫЕ РАБОТЫ
270 | 21-001 | Ремонт штукатурки внугренних стен по камню известковым раствором площадью до 1 м2 толщиной слоя до 20 мм | 10 м2 | 20.31 | 2677.03 | 0 | 0 | 1344.57 | 4021.6 | 2088.62 | 549.92 | 6660.14 | 7059.7484 | 7497.4528 | 8014.777 | 8527.7228 | 9329.3287 | 9833.1125 | 10226.437 | 10747.9853 | 11177.9047 | 11625.0208 | 12090.0217 | 12597.8026 | 13290.6817 | 14274.1922
271 | 21-002 | Добавлять к ТЕР21-001 на каждые следующие 10 мм | 10 м2 | 2.92 | 385.07 | 0 | 0 | 672.28 | 1057.35 | 300.43 | 122.2 | 1479.98 | 1568.7788 | 1666.0431 | 1781.0001 | 1894.9841 | 2073.1126 | 2185.0606 | 2272.4631 | 2388.3587 | 2483.893 | 2583.2488 | 2686.5787 | 2799.415 | 2953.3828 | 3171.9332
272 | 21-003 | Ремонт штукатурки внутренних стен по камню известковым раствором площадью до 10 м2 толщиной слоя до 20 мм | 10 м2 | 14.61 | 1925.61 | 0 | 0 | 1344.57 | 3270.18 | 1502.36 | 429.53 | 5202.07 | 5514.1942 | 5856.0742 | 6260.1434 | 6660.7925 | 7286.907 | 7680.4 | 7987.616 | 8394.9844 | 8730.7838 | 9080.0152 | 9443.2158 | 9839.8308 | 10381.0215 | 11149.2171
273 | 21-004 | Добавлять к ТЕР21-003 на каждые следующие 10 мм | 10 м2 | 2.07 | 272.36 | 0 | 0 | 672.28 | 944.64 | 212.49 | 104.14 | 1261.27 | 1336.9462 | 1419.8369 | 1517.8056 | 1614.9452 | 1766.75 | 1862.1545 | 1936.6407 | 2035.4094 | 2116.8257 | 2201.4988 | 2289.5587 | 2385.7202 | 2516.9348 | 2703.188
274 | 21-005 | Ремонт штукатурки внутренних стен по камню и бетону цементно-известковым раствором площадью до 1 м2 толщиной слоя до 20 мм | 10 м2 | 22.84 | 3010.3 | 0 | 0 | 1027.11 | 4037.41 | 2348.63 | 574.74 | 6960.78 | 7378.4268 | 7835.8893 | 8376.5656 | 8912.6658 | 9750.4564 | 10276.9811 | 10688.0603 | 11233.1514 | 11682.4774 | 12149.7765 | 12635.7676 | 13166.4698 | 13890.6257 | 14918.532
275 | 21-006 | Добавлять к ТЕР21-005 на каждые следующие 10 мм | 10 м2 | 3.26 | 429.5 | 0 | 0 | 513.55 | 943.05 | 335.09 | 115.03 | 1393.17 | 1476.7602 | 1568.3193 | 1676.5334 | 1783.8315 | 1951.5117 | 2056.8933 | 2139.169 | 2248.2666 | 2338.1973 | 2431.7252 | 2528.9942 | 2635.212 | 2780.1486 | 2985.8796
276 | 21-007 | Ремонт штукатурки внутренних стен по камню и бетону цементно-известковым раствором площадью до 10 м2 толщиной слоя до 20 мм | 10 м2 | 15.71 | 2071.02 | 0 | 0 | 1027.11 | 3098.13 | 1615.81 | 424.25 | 5138.19 | 5446.4814 | 5784.1632 | 6183.2705 | 6578.9998 | 7197.4258 | 7586.0868 | 7889.5303 | 8291.8963 | 8623.5722 | 8968.5151 | 9327.2557 | 9719.0004 | 10253.5454 | 11012.3078
277 | 21-008 | Добавлять к ТЕР21-007 на каждые следующие 10 мм | 10 м2 | 2.21 | 291.74 | 0 | 0 | 513.55 | 805.29 | 227.61 | 92.96 | 1125.86 | 1193.4116 | 1267.4031 | 1354.8539 | 1441.5646 | 1577.0717 | 1662.2335 | 1728.7229 | 1816.8877 | 1889.5632 | 1965.1458 | 2043.7516 | 2129.5892 | 2246.7166 | 2412.9736
278 | 21-009 | Ремонт штукатурки потолков по камню известковым раствором площадью до ! м2 толщиной слоя до 20 мм | 10 м2 | 22.98 | 3054.35 | 0 | 0 | 1409.52 | 4463.87 | 2383.01 | 616.22 | 7463.1 | 7910.886 | 8401.3609 | 8981.0548 | 9555.8423 | 10454.0915 | 11018.6125 | 11459.357 | 12043.7842 | 12525.5355 | 13026.557 | 13547.6192 | 14116.6192 | 14893.0333 | 15995.1178
279 | 21-010 | Добавлять к ТЕР21-009 на каждые следующие 10 мм | 10 м2 | 3.94 | 523.13 | 0 | 0 | 707.71 | 1230.84 | 408.14 | 147.51 | 1786.49 | 1893.6794 | 2011.0875 | 2149.8526 | 2287.4431 | 2502.4628 | 2637.5958 | 2743.0996 | 2882.9977 | 2998.3176 | 3118.2503 | 3242.9803 | 3379.1855 | 3565.0407 | 3828.8537
280 | 21-011 | Ремонт штукатурки потолков по камню известковым раствором площадью до 10 м2 толщиной слоя до 20 мм | 10 м2 | 19.58 | 2602.35 | 0 | 0 | 1409.52 | 4011.87 | 2030.35 | 543.8 | 6586.02 | 6981.1812 | 7414.0144 | 7925.5814 | 8432.8186 | 9225.5036 | 9723.6808 | 10112.628 | 10628.372 | 11053.5069 | 11495.6472 | 11955.4731 | 12457.603 | 13142.7711 | 14115.3362
281 | 21-012 | Добавлять к ТЕР21-011 на каждые следующие 10 мм | 10 м2 | 3.34 | 443.36 | 0 | 0 | 707.71 | 1151.07 | 345.91 | 134.73 | 1631.71 | 1729.6126 | 1836.8486 | 1963.5911 | 2089.261 | 2285.6515 | 2409.0767 | 2505.4397 | 2633.2172 | 2738.5459 | 2848.0877 | 2962.0112 | 3086.4157 | 3256.1685 | 3497.125
282 | 21-013 | Ремонт штукатурки потолков по камню и бетону цементно-известковым раствором площадью до 1 м2 толщиной слоя до 20 мм | 10 м2 | 29.03 | 3858.92 | 0 | 0 | 1076.19 | 4935.11 | 3010.73 | 715.13 | 8660.97 | 9180.6282 | 9749.8271 | 10422.5652 | 11089.6094 | 12132.0327 | 12787.1624 | 13298.6489 | 13976.88 | 14535.9552 | 15117.3934 | 15722.0892 | 16382.4169 | 17283.4499 | 18562.4252
283 | 21-014 | Добавлять к ТЕР21-013 на каждые следующие 10 мм | 10 м2 | 5.02 | 666.71 | 0 | 0 | 540.33 | 1207.04 | 520.16 | 155.45 | 1882.65 | 1995.609 | 2119.3368 | 2265.571 | 2410.5675 | 2637.1609 | 2779.5676 | 2890.7503 | 3038.1785 | 3159.7057 | 3286.0939 | 3417.5377 | 3561.0742 | 3756.9333 | 4034.9464
284 | 21-015 | Ремонпг штукатурки потолков по камню и бетону цементно-известковым раствором площадью до 10 м2 толщиной слоя до 20мм | 10м2 | 22.63 | 3008.09 | 0 | 0 | 1076.19 | 4084.28 | 2346.91 | 578.81 | 7010 | 7430.6 | 7891.2972 | 8435.7967 | 8975.6877 | 9819.4023 | 10349.6501 | 10763.6361 | 11312.5815 | 11765.0848 | 12235.6882 | 12725.1157 | 13259.5705 | 13988.8469 | 15024.0216
285 | 21-016 | Добавлять к ТЕР21-015 на каждые следующие 10 мм | 10 м2 | 3.92 | 520.47 | 0 | 0 | 540.33 | 1060.8 | 406.07 | 132.02 | 1598.89 | 1694.8234 | 1799.9025 | 1924.0957 | 2047.2378 | 2239.6782 | 2360.6208 | 2455.0457 | 2580.253 | 2683.4631 | 2790.8016 | 2902.4337 | 3024.3359 | 3190.6744 | 3426.7843
286 | 21-017 | Ремонт штукатурки потолков по дереву известково-алебастровым раствором площадью до 1 м2 толщиной слоя до 25 мм | 10 м2 | 25.55 | 3397.08 | 0 | 0 | 1934.67 | 5331.75 | 2650.4 | 718.39 | 8700.54 | 9222.5724 | 9794.3719 | 10470.1835 | 11140.2753 | 12187.4612 | 12845.5841 | 13359.4074 | 14040.7372 | 14602.3667 | 15186.4614 | 15793.9198 | 16457.2645 | 17362.414 | 18647.2326
287 | 21-018 | Добавлять к ТЕР21-017 на каждые следующие 10 мм | 10 м2 | 4.09 | 543.34 | 0 | 0 | 660.15 | 1203.49 | 423.91 | 146.47 | 1773.87 | 1880.3022 | 1996.8809 | 2134.6657 | 2271.2843 | 2484.7851 | 2618.9634 | 2723.722 | 2862.6318 | 2977.1371 | 3096.2226 | 3220.0715 | 3355.3145 | 3539.8568 | 3801.8062
288 | 21-019 | Ремонт штукатурки потолков по дереву известково-алебастровым раствором площадью до 10 м2 толщиной слоя до 25 мм | 10 м2 | 21.75 | 2891.9 | 0 | 0 | 1934.67 | 4826.57 | 2256.26 | 637.45 | 7720.28 | 8183.4968 | 8690.8736 | 9290.5439 | 9885.1387 | 10814.3417 | 11398.3162 | 11854.2488 | 12458.8155 | 12957.1681 | 13475.4549 | 14014.4731 | 14603.0809 | 15406.2504 | 16546.3129
№ расценок п/п | Таблица ТЭР | Наименование работ и ресурсов | Еди-цы измерения | Прямые затраты | [5 empty] | Нак-дные расходы (по видам работ) | Прибыль в Руб. | Всего Руб. | Всего Руб. 2012г. | Всего Руб. 2013г. | Всего руб. 2014г. | Всего руб. 2015 г. | Всего руб., 2016г. | Всего руб., 2017г. | Всего руб., 2018г. | Всего руб., 2019г. | Всего руб., 2020г. | Всего руб., 2021г. | Всего руб., 2022г. | Всего руб., 2023г. | Всего руб., 2024г. | Всего руб., 2025г.
|  |  |  | Затраты труда рабочих ч/час. | Оплата труда Руб. | Эксплу-ция машин |  | Материалы Руб. | Итого: Руб.
[6 empty] | Всего | В т/ч з/п мех-торов
289 | 21-020 | Добавлять к ТЕР21-019 на каждые следующие 10 мм | 10 м2 | 3.49 | 463.57 | 0 | 0 | 660.15 | 1123.72 | 361.68 | 133.69 | 1619.09 | 1716.2354 | 1822.642 | 1948.4043 | 2073.1022 | 2267.9738 | 2390.4444 | 2486.0621 | 2612.8513 | 2717.3653 | 2826.06 | 2939.1024 | 3062.5447 | 3230.9846 | 3470.0775
290 | 21-021 | Ремонт штукатурки откосов внутри здания по камню и бетону цементно-известковым раствором прямолинейных | 10 м2 | 38.31 | 5092.49 | 0 | 0 | 2072.26 | 7164.75 | 3973.16 | 1002.41 | 12140.32 | 12868.7392 | 13666.601 | 14609.5965 | 15544.6107 | 17005.8041 | 17924.1175 | 18641.0822 | 19591.7774 | 20375.4485 | 21190.4664 | 22038.0851 | 22963.6847 | 24226.6873 | 26019.4622
291 | 21-022 | Ремонт штукатурки откосов внутри здания по камню и бетону цементно-известковым раствором криволинейных | 10 м2 | 43.13 | 5829.79 | 0 | 0 | 2072.26 | 7902.05 | 4548.4 | 1120.54 | 13570.99 | 14385.2494 | 15277.1349 | 16331.2572 | 17376.4576 | 19009.8446 | 20036.3763 | 20837.8313 | 21900.5607 | 22776.5831 | 23687.6465 | 24635.1523 | 25669.8287 | 27081.6693 | 29085.7128
292 | 21-023 | Ремонт штукатурки откосов внутри здания по дереву известково-алебастровым раствором прямолинейных | 10 м2 | 34.95 | 4645.67 | 0 | 0 | 2605.26 | 7250.93 | 3624.55 | 978.79 | 11854.27 | 12565.5262 | 13344.5888 | 14265.3655 | 15178.3488 | 16605.1136 | 17501.7898 | 18201.8614 | 19130.1563 | 19895.3625 | 20691.177 | 21518.8241 | 22422.6147 | 23655.8585 | 25406.3921
293 | 21-024 | Ремонт штукатурки откосов внутри здания по дереву известково-алсбастровым раствором криволинейных | 10 м2 | 39.35 | 5318.3 | 0 | 0 | 2605.26 | 7923.56 | 4149.34 | 1086.56 | 13159.46 | 13949.0276 | 14813.8673 | 15836.0242 | 16849.5297 | 18433.3855 | 19428.7883 | 20205.9398 | 21236.4428 | 22085.9005 | 22969.3365 | 23888.11 | 24891.4106 | 26260.4382 | 28203.7106
294 | 21-025 | Ремонт штукатурки тяг и карнизов внутри здания по камню и бетону цементно-известковым раствором горизонтальных длиной до 5 м | 10 м2 | 58.42 | 7700.87 | 0 | 0 | 2606.15 | 10307.02 | 6008.22 | 1468.37 | 17783.61 | 18850.6266 | 20019.3654 | 21400.7017 | 22770.3466 | 24910.7591 | 26255.9401 | 27306.1777 | 28698.7928 | 29846.7445 | 31040.6143 | 32282.2389 | 33638.0929 | 35488.188 | 38114.3139
295 | 21-026 | Ремонт штукатурки тяг и карнизов внутри здания по камню и бетону цементно-известковым раствором вертикальных длиной до 5 м | 10 м2 | 71.58 | 9515.62 | 0 | 0 | 2606.15 | 12121.77 | 7424.09 | 1759.13 | 21304.99 | 22583.2894 | 23983.4533 | 25638.3116 | 27279.1636 | 29843.4049 | 31454.9488 | 32713.1468 | 34381.5172 | 35756.7779 | 37187.0491 | 38674.531 | 40298.8613 | 42515.2987 | 45661.4308
296 | 21-027 | Ремонт штукатурки тяг и карнизов внутри здания но дереву известково-алебастровым раствором горизонтальных длиной до 5м | 10 м2 | 47.13 | 6212.4 | 0 | 0 | 3912.05 | 10124.45 | 4846.92 | 1347.42 | 16318.79 | 17297.9174 | 18370.3883 | 19637.9451 | 20894.7736 | 22858.8823 | 24093.2619 | 25056.9924 | 26334.899 | 27388.295 | 28483.8268 | 29623.1798 | 30867.3534 | 32565.0578 | 34974.8721
297 | 21-028 | Ремонт штукатурки тяг и карнизов внутри здания по дереву известково-алебастровым раствором вертикальных длиной до 5 м | 10 м2 | 57.71 | 7672.37 | 0 | 0 | 3912.05 | 11584.42 | 5985.99 | 1581.34 | 19151.75 | 20300.855 | 21559.508 | 23047.1141 | 24522.1294 | 26827.2095 | 28275.8788 | 29406.914 | 30906.6666 | 32142.9333 | 33428.6506 | 34765.7966 | 36225.9601 | 38218.3879 | 41046.5486
298 | 21-029 | Ремонт штукатурки лестничных маршей и площадок | 10 м2 | 32.59 | 4332.59 | 0 | 0 | 1832.25 | 6164.84 | 3380.29 | 859.06 | 10404.19 | 11028.4414 | 11712.2048 | 12520.3469 | 13321.6491 | 14573.8841 | 15360.8739 | 15975.3088 | 16790.0496 | 17461.6515 | 18160.1176 | 18886.5223 | 19679.7562 | 20762.1428 | 22298.5414
299 | 21-030 | Ремонт штукатурки гладких фасадов по камню и бетону с земли цементно-известковым раствором площадью до 5 м2 толщиной слоя до 20 мм | 10 м2 | 21.03 | 2748.26 | 0 | 0 | 1046.77 | 3795.03 | 2144.19 | 534.53 | 6473.75 | 6862.175 | 7287.6299 | 7790.4763 | 8289.0668 | 9068.2391 | 9557.924 | 9940.2409 | 10447.1932 | 10865.081 | 11299.6842 | 11751.6716 | 12245.2418 | 12918.7301 | 13874.7161
300 | 21-031 | Ремонт штукатурки гладких фасадов по камню и бетону с лестниц цементно-известковым раствором площадью до 5 м2 толщиной слоя до 20 мм | 10 м2 | 24.63 | 3218.83 | 0 | 0 | 104&77 | 3218.83 | 2511.33 | 609.92 | 6340.08 | 6720.4848 | 7137.1549 | 7629.6185 | 8117.9141 | 8880.9981 | 9360.572 | 9734.9948 | 10231.4796 | 10640.7387 | 11066.3683 | 11509.023 | 11992.402 | 12651.9841 | 13588.2309
301 | 21-032 | Добавлять к ТЕР21-031 на каждые следующие 10 мм | 10 м2 | 4.22 | 551.35 | 0 | 0 | 523.38 | 1074.73 | 430.16 | 135.44 | 1640.33 | 1738.7498 | 1846.5523 | 1973.9644 | 2100.2981 | 2297.7261 | 2421.8034 | 2518.6755 | 2647.1279 | 2753.0131 | 2863.1336 | 2977.6589 | 3102.7206 | 3273.3702 | 3515.5996
302 | 21-033 | Ремонт штукатурки гладких фасадов по камню и бетону с лестниц цементно-известковым раствором площадью более 5 м2 толщиной слоя до 20 мм | 10 м2 | 22.43 | 2931.26 | 0 | 0 | 1046.77 | 3978.03 | 2286.97 | 563.85 | 6828.85 | 7238.581 | 7687.373 | 8217.8018 | 8743.7411 | 9565.6527 | 10082.198 | 10485.4859 | 11020.2457 | 11461.0555 | 11919.4977 | 12396.2776 | 12916.9213 | 13627.352 | 14635.776
303 | 21-034 | Добавлять к ТЕР21-033 на каждые следующие 10 мм | 10 м2 | 3.82 | 499.07 | 0 | 0 | 523.38 | 1022.45 | 389.37 | 127.06 | 1538.88 | 1631.2128 | 1732.348 | 1851.88 | 1970.4003 | 2155.618 | 2272.0213 | 2362.9022 | 2483.4102 | 2582.7466 | 2686.0565 | 2793.4987 | 2910.8257 | 3070.9211 | 3298.1692
304 | 21-035 | Ремонт штукатурки рустованных фасадов по камню и бетону с лестниц цементно-известковым раствором площадью до 5 м2 толщиной слоя до 40 мм | 10 м2 | 37.35 | 5006.61 | 0 | 0 | 2093.81 | 7100.42 | 3906.16 | 990.59 | 11997.17 | 12717.0002 | 13505.4542 | 14437.3306 | 15361.3197 | 16805.2838 | 17712.7691 | 18421.2798 | 19360.7651 | 20135.1957 | 20940.6036 | 21778.2277 | 22692.9133 | 23941.0235 | 25712.6592
305 | 21-036 | Добавлять к ТЕР21-035 на каждые следующие 10 мм | 10 м2 | 5.59 | 748.71 | 0 | 0 | 523.12 | 1271.83 | 584.14 | 167.04 | 2023.01 | 2144.3906 | 2277.3428 | 2434.4795 | 2590.2862 | 2833.7731 | 2986.7968 | 3106.2687 | 3264.6884 | 3395.2759 | 3531.0869 | 3672.3304 | 3826.5683 | 4037.0296 | 4335.7697
306 | 21-037 | Ремонт штукатурки рустованных фасадов по камню и бетону с лестниц цементно-известковым раствором площадью до 5 м2 толщиной слоя до 40 мм | 10м2 | 34.05 | 4564.23 | 0 | 0 | 2093.81 | 6658.04 | 3561.01 | 919.71 | 11138.76 | 11807.0856 | 12539.1249 | 12539.1249 | 13341.6289 | 14595.742 | 15383.9121 | 15999.2686 | 16815.2313 | 17487.8405 | 18187.3541 | 18914.8483 | 19709.2719 | 20793.2819 | 22331.9847
307 | 21-038 | Добавлять к ТЕР21-037 на каждые следующие 10 мм | 10 м2 | 5.09 | 681.68 | 0 | 0 | 523.12 | 1204.8 | 531.85 | 156.3 | 1892.95 | 2006.527 | 2130.9317 | 2277.966 | 2423.7558 | 2651.5888 | 2794.7746 | 2906.5656 | 3054.8005 | 3176.9925 | 3304.0722 | 3436.2351 | 3580.5569 | 3777.4876 | 4057.0216
308 | 21-039 | Ремонт штукатурки рустованных фасадов по камню и бетону с люлек цементно-известковым раствором площадью до 5 м2 толщиной слоя до 40 мм | 10 м2 | 36.25 | 4859.15 | 560.03 | 0 | 2093.81 | 7512.99 | 3791.11 | 1017.37 | 12321.47 | 13060.7582 | 13870.5252 | 14827.5914 | 15776.5573 | 17259.5537 | 18191.5696 | 18919.2324 | 19884.1132 | 20679.4777 | 21506.6569 | 22366.9231 | 23306.3339 | 24588.1823 | 26407.7078
309 | 21-040 | Добавлять к ГЕР21-039 на каждые следующие 10 мм | 10 м2 | 5.49 | 735.3 | 84.73 | 0 | 523.12 | 1343.15 | 573.68 | 172.51 | 2089.34 | 2214.7004 | 2352.0118 | 2514.3006 | 2675.2159 | 2926.6862 | 3084.7272 | 3208.1163 | 3371.7302 | 3506.5995 | 3646.8634 | 3792.738 | 3952.033 | 4169.3948 | 4477.93
310 | 21-041 | Ремонт штукатурки рустованных фасадов по камню и бетону с люлек цементно-известковым раствором площадью более 5 м2 толщиной слоя до 40 мм | 10 м2 | 32.95 | 4416.77 | 509.02 | 0 | 2093.81 | 7019.6 | 3445.96 | 941.9 | 11407.46 | 12091.9076 | 12841.6059 | 13727.6767 | 14606.248 | 15979.2353 | 16842.114 | 17515.7986 | 18409.1043 | 19145.4685 | 19911.2872 | 20707.7387 | 21577.4637 | 22764.2242 | 24448.7768
№ расценок п/п | Таблица ТЭР | Наименование работ и ресурсов | Еди-цы измерения | Прямые затраты | [5 empty] | Нак-дные расходы (по видам работ) | Прибыль в Руб. | Всего Руб. | Всего Руб. 2012г. | Всего Руб. 2013г. | Всего руб. 2014г. | Всего руб. 2015 г. | Всего руб., 2016г. | Всего руб., 2017г. | Всего руб., 2018г. | Всего руб., 2019г. | Всего руб., 2020г. | Всего руб., 2021г. | Всего руб., 2022г. | Всего руб., 2023г. | Всего руб., 2024г. | Всего руб., 2025г.
|  |  |  | Затраты труда рабочих ч/час. | Оплата труда Руб. | Эксплу-ция машин |  | Материалы Руб. | Итого: Руб.
[6 empty] | Всего | В т/ч з/п мех-торов
311 | 21-042 | Добавлять к ТЕР21-041 на каждые следующие 10 мм | 10 м2 | 4.99 | 668.27 | 77 | 0 | 523.12 | 1268.39 | 521.39 | 161.08 | 1950.86 | 2067.9116 | 2196.1221 | 2347.6545 | 2497.9044 | 2732.7075 | 2880.2737 | 2995.4846 | 3148.2543 | 3274.1845 | 3405.1519 | 3541.3579 | 3690.095 | 3893.0502 | 4181.1359
312 | 21-043 | Ремонт штукатурки гладких фасадов по дереву известковым раствором с земли и лесов площадью до 5 м2 толщиной слоя до 25 мм | 10 м2 | 21.32 | 2786.17 | 0 | 0 | 1770.07 | 4556.24 | 2173.77 | 605.7 | 7335.71 | 7775.8526 | 8257.9555 | 8827.7544 | 9392.7307 | 10275.6474 | 10830.5323 | 11263.7536 | 11838.205 | 12311.7332 | 12804.2026 | 13316.3707 | 13875.6582 | 14638.8194 | 15722.0921
313 | 21-044 | Добавлять к ТЕР21-043 на каждые следующие 10 мм | 10 м2 | 3.19 | 416.59 | 0 | 0 | 682.11 | 1098.7 | 325.02 | 128.13 | 1551.85 | 1644.961 | 1746.9486 | 1867.488 | 1987.0073 | 2173.786 | 2291.1704 | 2382.8172 | 2504.3409 | 2604.5145 | 2708.6951 | 2817.0429 | 2935.3587 | 3096.8034 | 3325.9669
314 | 21-045 | Ремонт штукатурки гладких фасадов по дереву известковым раствором с земли и лесов площадью более 5 м2 толщиной слоя до 25 мм | 10 м2 | 19.12 | 2498.6 | 0 | 0 | 1770.07 | 4268.67 | 1949.4 | 559.63 | 6777.7 | 7184.362 | 7629.7924 | 8156.2481 | 8678.248 | 9494.0033 | 10006.6795 | 10406.9467 | 10937.701 | 11375.209 | 11830.2174 | 12303.426 | 12820.1699 | 13525.2793 | 14526.15
315 | 21-046 | Добавлять к ГЕР21-045 на каждые следующие 10 мм | 10 м2 | 2.79 | 364.3 | 0 | 0 | 682.11 | 1046.41 | 284.23 | 119.76 | 1450.4 | 1537.424 | 1632.7443 | 1745.4036 | 1857.1095 | 2031.6778 | 2141.3884 | 2227.0439 | 2340.6231 | 2434.2481 | 2531.618 | 2632.8827 | 2743.4638 | 2894.3543 | 3108.5365
316 | 21-047 | Ремонт штукатурки гладких фасадов по дереву известковым раствором с приставных лестниц площадью до 5 м2 толщиной слоя до 25 мм | 10 м2 | 25.02 | 3269.81 | 0 | 0 | 1770.07 | 5039.88 | 2551.1 | 683.19 | 8274.17 | 8770.6202 | 9314.3987 | 9957.0922 | 10594.3461 | 11590.2146 | 12216.0862 | 12704.7296 | 13352.6708 | 13886.7777 | 14442.2488 | 15019.9387 | 15650.7761 | 16511.5688 | 17733.4249
317 | 21-048 | Добавлять к ТЕР21-047 на каждые следующие 10 мм | 10 м2 | 3.79 | 495.01 | 0 | 0 | 682.11 | 1177.12 | 386.21 | 140.7 | 1704.03 | 1806.2718 | 1918.2607 | 2050.6206 | 2181.8604 | 2386.9552 | 2515.8508 | 2616.4848 | 2749.9256 | 2859.9226 | 2974.3195 | 3093.2923 | 3223.2106 | 3400.4871 | 3652.1232
318 | 21-049 | Ремонт штукатурки гладких фасадов по дереву известковым раствором с приставных лестниц площадью более 5 м2 толщиной слоя до 25 мм | 10 м2 | 22.82 | 2982.24 | 0 | 0 | 1770.07 | 4752.31 | 2326.74 | 637.11 | 7716.16 | 8179.1296 | 8686.2356 | 9285.5859 | 9879.8634 | 10808.5706 | 11392.2334 | 11847.9227 | 12452.1668 | 12950.2534 | 13468.2636 | 14006.9941 | 14595.2879 | 15398.0287 | 16537.4828
319 | 21-050 | Добавлять к 1ЕР21-049 на каждые следующие 10 мм | 10 м2 | 3.39 | 442.73 | 0 | 0 | 682.11 | 1124.84 | 345.42 | 132.32 | 1602.58 | 1698.7348 | 1804.0564 | 1928.5362 | 2051.9626 | 2244.847 | 2366.0688 | 2460.7115 | 2586.2078 | 2689.6561 | 2797.2424 | 2909.1321 | 3031.3156 | 3198.038 | 3434.6928
320 | 21-051 | Ремонт штукатурки наружных прямолинейных откосов по камню и бетогу цементно-известковым раствором с земли и лесов | 10 м2 | 62.55 | 8525.05 | 0 | 0 | 2093.54 | 10618.59 | 6651.24 | 1554.28 | 18824.11 | 19953.5566 | 21190.6771 | 22652.8338 | 24102.6152 | 26368.261 | 27792.1471 | 28903.833 | 30377.9285 | 31593.0456 | 32856.7675 | 34171.0381 | 35606.2218 | 37564.5639 | 40344.3417
321 | 21-052 | Ремонт штукатурки фасадов Бетонитом | 10 м2 | 6.29 | 909.94 | 87.93 | 79.49 | 1753.03 | 2830.39 | 771.96 | 317.06 | 3919.41 | 4154.5746 | 4412.1582 | 4716.5971 | 5018.4594 | 5490.1945 | 5786.665 | 6018.1316 | 6325.0564 | 6578.0586 | 6841.181 | 7114.8282 | 7413.651 | 7821.4018 | 8400.1855
322 | 21-053 | Перетирка штукатурки внутренних помещений | 10 м2 | 3.48 | 462.64 | 0 | 0 | 20.08 | 482.72 | 360.95 | 75.93 | 919.6 | 974.776 | 1035.2121 | 1106.6417 | 1177.4668 | 1288.1487 | 1357.7087 | 1412.0171 | 1484.03 | 1543.3911 | 1605.1268 | 1669.3319 | 1739.4438 | 1835.1132 | 1970.9116
323 | 21-054 | Перетирка штукатурки фасадов гладких с земли и лесов | 10 м2 | 4.64 | 601.34 | 0 | 0 | 17.71 | 619.05 | 469.17 | 97.94 | 1186.16 | 1257.3296 | 1335.284 | 1427.4186 | 1518.7734 | 1661.5381 | 1751.2612 | 1821.3116 | 1914.1985 | 1990.7665 | 2070.3971 | 2153.213 | 2243.648 | 2367.0486 | 2542.2102
324 | 21-055 | Перетирка штукатурки фасадов гладких с лестниц | 10 м2 | 5.34 | 692.06 | 0 | 0 | 17.71 | 709.77 | 539.95 | 112.48 | 1362.2 | 1443.932 | 1533.4558 | 1639.2642 | 1744.1771 | 1908.1298 | 2011.1688 | 2091.6156 | 2198.288 | 2286.2195 | 2377.6682 | 2472.775 | 2576.6315 | 2718.3463 | 2919.5039
325 | 21-056 | Оштукатуривание поверхности дымовых труб | 10 м2 | 13.14 | 1790.79 | 0 | 0 | 812.05 | 2602.84 | 1397.17 | 360 | 4360.01 | 4621.6106 | 4908.1505 | 5246.8128 | 5582.6089 | 6107.3741 | 6437.1723 | 6694.6592 | 7036.0868 | 7317.5303 | 7610.2315 | 7914.6407 | 8247.0557 | 8700.6437 | 9344.4914
326 | 21-057 | Снятие сухой штукатурки | 10 м2 | 1.87 | 184.6 | 0 | 0 | 18.85 | 203.45 | 144.03 | 31.27 | 378.75 | 401.475 | 426.3664 | 455.7857 | 484.956 | 530.5419 | 559.1912 | 581.5588 | 611.2183 | 635.667 | 661.0937 | 687.5375 | 716.414 | 755.8168 | 811.7472
327 | 21-058 | Замена облицовки из сухой штукатурки стен площадью до 5 м2 | 10 м2 | 3.68 | 425.67 | 24 | 0 | 1466.64 | 1916.31 | 332.11 | 202.36 | 2450.78 | 2597.8268 | 2758.8921 | 2949.2556 | 3138.008 | 3432.9807 | 3618.3617 | 3763.0961 | 3955.0141 | 4113.2146 | 4277.7432 | 4448.8529 | 4635.7048 | 4890.6685 | 5252.578
328 | 21-059 | Замена облицовки из сухой штукатурки стен площадью до 10 м2 | 10 м2 | 2.84 | 328.51 | 24 | 0 | 1466.64 | 1819.15 | 256.3 | 186.79 | 2262.24 | 2397.9744 | 2546.6488 | 2722.3676 | 2896.5991 | 3168.8794 | 3339.9989 | 3473.5989 | 3650.7524 | 3796.7825 | 3948.6538 | 4106.6 | 4279.0772 | 4514.4264 | 4848.494
329 | 21-060 | Замена облицовки из сухой штукатурки потолков площадью до 5 м2 | 10 м2 | 4.21 | 486.98 | 24 | 0 | 1466.64 | 1977.62 | 379.94 | 212.18 | 2569.74 | 2723.9244 | 2892.8077 | 3092.4114 | 3290.3258 | 3599.6164 | 3793.9957 | 3945.7555 | 4146.989 | 4312.8686 | 4485.3834 | 4664.7987 | 4860.7202 | 5128.0598 | 5507.5363
330 | 21-061 | Замена облицовки из сухой штукатурки потолков площадью до 10 м2 | 10 м2 | 3.37 | 389.81 | 24 | 0 | 1466.64 | 1880.45 | 304.13 | 196.61 | 2381.19 | 2524.0614 | 2680.5532 | 2865.5114 | 3048.9041 | 3335.5011 | 3515.6182 | 3656.2429 | 3842.7113 | 3996.4197 | 4156.2765 | 4322.5276 | 4504.0737 | 4751.7978 | 5103.4308
РАЗДЕЛ 2 |  | МАЛЯРНЫЕ РАБОТЫ
331 | 22-001 | Окраска клеевыми составами простая помещений площадью более 5 м2 | 10 м2 | 1.37 | 165.99 | 2.35 | 0 | 24.08 | 192.42 | 131.07 | 29.11 | 352.6 | 373.756 | 396.9289 | 424.317 | 451.4732 | 493.9117 | 520.583 | 541.4063 | 569.018 | 591.7787 | 615.4499 | 640.0679 | 666.9507 | 703.633 | 755.7019
332 | 22-002 | Окраска клеевыми составами улучшенная помещений площадью более 5 м2 | 10 м2 | 2.11 | 263.38 | 3.76 | 0 | 25.79 | 292.93 | 207.96 | 45.08 | 545.97 | 578.7282 | 614.6093 | 657.0174 | 699.0665 | 764.7788 | 806.0768 | 838.3199 | 881.0742 | 916.3172 | 952.9699 | 991.0886 | 1032.7144 | 1089.5137 | 1170.1377
333 | 22-003 | Окраска клеевыми составами простая помещений площадью менее 5 м2 | 10 м2 | 1.55 | 187.44 | 2.35 | 0 | 24.08 | 213.87 | 148 | 32.57 | 394.44 | 418.1064 | 444.029 | 474.667 | 505.0457 | 552.52 | 582.3561 | 605.6503 | 636.5385 | 662 | 688.48 | 716.0192 | 746.092 | 787.1271 | 845.3745
334 | 22-004 | Окраска клеевыми составами улучшенная помещений площадью менее 5 м2 | 10 м2 | 2.38 | 297.46 | 3.76 | 0 | 25.79 | 327.01 | 234.87 | 50.57 | 612.45 | 649.197 | 689.4472 | 737.0191 | 784.1883 | 857.902 | 904.2287 | 940.3978 | 988.3581 | 1027.8925 | 1069.0082 | 1111.7685 | 1158.4628 | 1222.1782 | 1312.6194
335 | 22-005 | Окраска известковыми составами по штукатурке помещений площадью более 5 м2 | 10 м2 | 1.78 | 212.53 | 1.41 | 0 | 12.9 | 226.84 | 167.81 | 35.52 | 430.17 | 455.9802 | 484.251 | 517.6643 | 550.7948 | 602.5695 | 635.1083 | 660.5126 | 694.1987 | 721.9667 | 750.8454 | 780.8792 | 813.6761 | 858.4283 | 921.952
336 | 22-006 | Окраска известковыми составами по кирпичу и бетону помещений площадью более 5 м2 | 10 м2 | 1.04 | 127.91 | 1.41 | 0 | 14.14 | 143.46 | 101 | 22 | 266.46 | 282.4476 | 299.9594 | 320.6565 | 341.1786 | 373.2494 | 393.4048 | 409.141 | 430.0072 | 447.2075 | 465.0958 | 483.6996 | 504.015 | 531.7358 | 571.0843
№ расценок п/п | Таблица ТЭР | Наименование работ и ресурсов | Еди-цы измерения | Прямые затраты | [5 empty] | Нак-дные расходы (по видам работ) | Прибыль в Руб. | Всего Руб. | Всего Руб. 2012г. | Всего Руб. 2013г. | Всего руб. 2014г. | Всего руб. 2015 г. | Всего руб., 2016г. | Всего руб., 2017г. | Всего руб., 2018г. | Всего руб., 2019г. | Всего руб., 2020г. | Всего руб., 2021г. | Всего руб., 2022г. | Всего руб., 2023г. | Всего руб., 2024г. | Всего руб., 2025г.
|  |  |  | Затраты труда рабочих ч/час. | Оплата труда Руб. | Эксплу-ция машин |  | Материалы Руб. | Итого: Руб.
[6 empty] | Всего | В т/ч з/п мех-торов
337 | 22-007 | Окраска известковыми составами по дереву помещений площадью более 5 м2 | 10 м2 | 1.03 | 128.19 | 1.41 | 0 | 12.19 | 141.79 | 101.22 | 21.87 | 264.88 | 280.7728 | 298.1807 | 318.7552 | 339.1555 | 371.0361 | 391.0721 | 406.715 | 427.4574 | 444.5557 | 462.338 | 480.8315 | 501.0264 | 528.5828 | 567.698
338 | 22-008 | Окраска известковыми составами по штукатурке помещений площадью менее 5 м2 | 10 м2 | 2.03 | 242.01 | 1.41 | 0 | 12.9 | 256.32 | 191.09 | 40.27 | 487.68 | 516.9408 | 548.9911 | 586.8715 | 624.4313 | 683.1278 | 720.0167 | 748.8174 | 787.0071 | 818.4874 | 851.2269 | 885.276 | 922.4575 | 973.1927 | 1045.209
339 | 22-009 | Окраска известковыми составами по кирпичу и бетону помещений площадью менее 5 м2 | 10 м2 | 1.18 | 145.13 | 1.41 | 0 | 14.14 | 160.68 | 114.6 | 24.78 | 300.06 | 318.0636 | 337.7835 | 361.0906 | 384.2004 | 420.3152 | 443.0123 | 460.7328 | 484.2301 | 503.5993 | 523.7433 | 544.693 | 567.5701 | 598.7865 | 643.0967
340 | 22-010 | Окраска известковыми составами по дереву помещений площадью менее 5 м2 | 10 м2 | 1.17 | 145.67 | 1.41 | 0 | 12.19 | 159.27 | 115.02 | 24.69 | 298.98 | 316.9188 | 336.5678 | 359.7909 | 382.8176 | 418.8024 | 441.4177 | 459.0745 | 482.4872 | 501.7867 | 521.8582 | 542.7325 | 565.5273 | 596.6313 | 640.782
341 | 22-011 | Простая масляная окраска ранее окрашенных стен без подготовки, помещений площадью более 5 м2 с расчисткой старой краски до 10% | 10 м2 | 2.44 | 324.91 | 2.82 | 0 | 75.68 | 403.41 | 256.55 | 59.4 | 719.36 | 762.5216 | 809.7979 | 865.674 | 921.0771 | 1007.6584 | 1062.0719 | 1104.5548 | 1160.8871 | 1207.3226 | 1255.6155 | 1305.8401 | 1360.6854 | 1435.5231 | 1541.7518
341 | 22-012 | Простая масляная окраска ранее окрашенных стен без подготовки, помещений площадью менее 5 м2 с расчисткой старой краски до 10% | 10 м2 | 2.81 | 374.1 | 2.82 | 0 | 75.68 | 452.6 | 295.39 | 67.32 | 815.31 | 864.2286 | 917.8108 | 981.1397 | 1043.9327 | 1142.0623 | 1203.7337 | 1251.883 | 1315.7291 | 1368.3582 | 1423.0926 | 1480.0163 | 1542.177 | 1626.9967 | 1747.3944
343 | 22-013 | Простая масляная окраска ранее окрашенных стен с подготовкой и расчисткой старой краски до 10%, помещений площадью более 5 м2 | 10 м2 | 3.17 | 411.09 | 3.29 | 0 | 118.83 | 533.21 | 324.6 | 77.2 | 935.01 | 991.1106 | 1052.5595 | 1125.1861 | 1197.198 | 1309.7346 | 1380.4602 | 1435.6787 | 1508.8983 | 1569.2542 | 1632.0244 | 1697.3053 | 1768.5922 | 1865.8647 | 2003.9387
344 | 22-014 | Простая масляная окраска ранее окрашенных стен с подготовкой и расчисткой старой краски до 10%, помещений площадью менее 5 м2 | 10 м2 | 3.65 | 473.3 | 3.29 | 0 | 118.83 | 595.42 | 373.72 | 87.22 | 1056.36 | 1119.7416 | 1189.1656 | 1271.218 | 1352.576 | 1479.7181 | 1559.6229 | 1622.0078 | 1704.7302 | 1772.9194 | 1843.8362 | 1917.5896 | 1998.1284 | 2108.0254 | 2264.0193
345 | 22-015 | Простая масляная окраска ранее окрашенных стен с подготовкой и расчисткой старой краски до 35%, помещений площадью более 5 м2 | 10 м2 | 5.11 | 662.12 | 3.29 | 0 | 143.57 | 808.98 | 522.81 | 119.86 | 1451.65 | 1538.749 | 1634.1514 | 1746.9079 | 1858.71 | 2033.4287 | 2143.2339 | 2228.9632 | 2342.6404 | 2436.346 | 2533.7998 | 2635.1518 | 2745.8282 | 2896.8487 | 3111.2155
346 | 22-016 | Простая масляная окраска ранее окрашенных стен с подготовкой и расчисткой старой краски до 35%, помещений площадью менее 5 м2 | 10 м2 | 5.89 | 763.21 | 3.29 | 0 | 143.57 | 910.07 | 602.63 | 136.14 | 1648.84 | 1747.7704 | 1856.1322 | 1984.2053 | 2111.1944 | 2309.6467 | 2434.3676 | 2531.7423 | 2660.8612 | 2767.2956 | 2877.9875 | 2993.107 | 3118.8174 | 3290.3524 | 3533.8385
347 | 22-0 17 | Простая масленная окраска ранее окрашеных стен с подготовой и расчисткой старой краски более 35%, помещений площадью более 5 м2 | 10 м2 | 7.59 | 983.53 | 3.29 | 0 | 173.27 | 1160.09 | 776.6 | 174.3 | 2110.99 | 2237.6494 | 2376.3837 | 2540.3541 | 2702.9368 | 2957.0129 | 3116.6916 | 3241.3592 | 3406.6685 | 3542.9353 | 3684.6527 | 3832.0388 | 3992.9844 | 4212.5986 | 4524.3309
348 | 22-018 | Простая масляная окраска ранее окрашенных стен с подготовкой и расчисткой старой краски более 35%, помещений площадью менее 5 м2 | 10 м2 | 9.07 | 1175.34 | 3.29 | 0 | 173.27 | 1351.9 | 928.05 | 205.2 | 2485.15 | 2634.259 | 2797.5831 | 2990.6163 | 3182.0157 | 3481.1252 | 3669.106 | 3815.8702 | 4010.4796 | 4170.8988 | 4337.7347 | 4511.2441 | 4700.7164 | 4959.2558 | 5326.2407
349 | 22-019 | Простая масляная окраска ранее окрашенных потолков без подготовки, помещений площадью более 5 м2 с расчисткой старой краски до 10% | 10 м2 | 3.35 | 442.15 | 2.82 | 0 | 64.38 | 509.35 | 349.12 | 77.26 | 935.73 | 991.8738 | 1053.37 | 1126.0525 | 1198.1199 | 1310.7431 | 1381.5233 | 1436.7842 | 1510.0602 | 1570.4626 | 1633.2811 | 1698.6123 | 1769.9541 | 1867.3015 | 2005.4818
350 | 22-020 | 11ростая масляная окраска ранее окрашенных потолков без подготовки, помещений площадью менее 5 м2 с расчисткой старой краски до 10% | 10 м2 | 3.86 | 509.38 | 2.82 | 0 | 64.38 | 576.58 | 402.21 | 88.09 | 1066.88 | 1130.8928 | 1201.0082 | 1283.8777 | 1366.0459 | 1494.4542 | 1575.1547 | 1638.1609 | 1721.7071 | 1790.5754 | 1862.1984 | 1936.6864 | 2018.0272 | 2129.0187 | 2286.5661
351 | 22-021 | Простая масляная окраска ранее окрашенных потолков с подготовкой и расчисткой старой краски до 10 %, помещений площадью более 5 м2 | 10 м2 | 4.25 | 550.93 | 2.82 | 0 | 110.77 | 664.52 | 435.01 | 98.96 | 1198.49 | 1270.3994 | 1349.1642 | 1442.2565 | 1534.5609 | 1678.8096 | 1769.4654 | 1840.244 | 1934.0964 | 2011.4603 | 2091.9187 | 2175.5954 | 2266.9704 | 2391.6538 | 2568.6362
352 | 22-022 | Простая масляная окраска ранее окрашенных потолков с подготовкой и расчисткой старой краски до 10 %, помещений площадью менее 5 м2 | 10 м2 | 4.9 | 635.17 | 2.82 | 0 | 110.77 | 748.76 | 501.53 | 112.53 | 1362.82 | 1444.5892 | 1534.1537 | 1640.0103 | 1744.971 | 1908.9983 | 2012.0842 | 2092.5675 | 2199.2885 | 2287.26 | 2378.7504 | 2473.9005 | 2577.8043 | 2719.5835 | 2920.8327
353 | 22-023 | Простая масляная окраска ранее окрашенных потолков с подготовкой и расчисткой старой краски до 35 %, помещений площадью более 5 м2 | 10 м2 | 6.06 | 785.11 | 2.82 | 0 | 156.92 | 944.85 | 619.93 | 140.83 | 1705.61 | 1807.9466 | 1920.0393 | 2052.522 | 2183.8834 | 2389.1684 | 2518.1835 | 2618.9109 | 2752.4753 | 2862.5744 | 2977.0773 | 3096.1604 | 3226.1992 | 3403.6401 | 3655.5095
№ расценок п/п | Таблица ТЭР | Наименование работ и ресурсов | Еди-цы измерения | Прямые затраты | [5 empty] | Нак-дные расходы (по видам работ) | Прибыль в Руб. | Всего Руб. | Всего Руб. 2012г. | Всего Руб. 2013г. | Всего руб. 2014г. | Всего руб. 2015 г. | Всего руб., 2016г. | Всего руб., 2017г. | Всего руб., 2018г. | Всего руб., 2019г. | Всего руб., 2020г. | Всего руб., 2021г. | Всего руб., 2022г. | Всего руб., 2023г. | Всего руб., 2024г. | Всего руб., 2025г.
|  |  |  | Затраты труда рабочих ч/час. | Оплата труда Руб. | Эксплу-ция машин |  | Материалы Руб. | Итого: Руб.
[6 empty] | Всего | В т/ч з/п мех-торов
354 | 22-024 | Простая масляная окраска ранее окрашенных потолков с подготовкой и расчисткой старой краски до 35 %, помещений площадью менее 5 м2 | 10 м2 | 6.99 | 905.64 | 2.82 | 0 | 156.92 | 1065.38 | 715.1 | 160.24 | 1940.72 | 2057.1632 | 2184.7073 | 2335.4521 | 2484.9211 | 2718.5036 | 2865.3028 | 2979.9149 | 3131.8906 | 3257.1662 | 3387.4529 | 3522.951 | 3670.9149 | 3872.8153 | 4159.4036
355 | 22-025 | Простая масляная окраска ранее окрашенных потолков с подготовкой и расчисткой старой краски более 35 %, помещений площадью более 5 м2 | 10 м2 | 8.53 | 1106 | 2.82 | 0 | 193.45 | 1302.27 | 873.3 | 195.8 | 2371.37 | 2513.6522 | 2669.4986 | 2853.694 | 3036.3305 | 3321.7455 | 3501.1198 | 3641.1646 | 3826.864 | 3979.9385 | 4139.1361 | 4304.7015 | 4485.499 | 4732.2014 | 5082.3843
356 | 22-026 | Простая масляная окраска ранее окрашенных потолков с подготовкой и расчисткой старой краски более 35 %, помещений площадью менее 5 м2. | 10 м2 | 9.83 | 1274.48 | 2.82 | 0 | 193.45 | 1470.75 | 1006.33 | 222.94 | 2700.02 | 2862.0212 | 3039.4665 | 3249.1897 | 3457.1378 | 3782.1088 | 3986.3427 | 4145.7964 | 4357.232 | 4531.5213 | 4712.7821 | 4901.2934 | 5107.1477 | 5388.0409 | 5786.7559
357 | 22-027 | Простая масляная окраска ранее окрашенных окон без подготовки, помещений площадью более 5 м2 с расчисткой старой краски до 10% | 10 м2 | 5.07 | 662.72 | 2.82 | 0 | 55.25 | 720.79 | 523.28 | 111.97 | 1356.04 | 1437.4024 | 1526.5213 | 1631.8513 | 1736.2898 | 1899.501 | 2002.0741 | 2082.1571 | 2188.3471 | 2275.881 | 2366.9162 | 2461.5928 | 2564.9797 | 2706.0536 | 2906.3016
358 | 22-028 | Простая масляная окраска ранее окрашенных окон без подготовки, помещений площадью менее 5 м2 с расчисткой старой краски до 10% | 10 м2 | 5.85 | 764.68 | 2.82 | 0 | 55.25 | 822.75 | 603.79 | 128.39 | 1554.93 | 1648.2258 | 1750.4158 | 1871.1945 | 1990.9509 | 2178.1003 | 2295.7177 | 2387.5465 | 2509.3113 | 2609.6838 | 2714.0711 | 2822.634 | 2941.1846 | 3102.9498 | 3332.568
359 | 22-029 | Простая масляная окраска ранее окрашенных окон с подготовкоР и расчисткой старой краски до 10 %, помещений площадью более 5 м2 | 10м2 | 6.16 | 805.46 | 2.82 | 0 | 108.37 | 916.65 | 635.99 | 139.74 | 1692.38 | 1793.9228 | 1905.146 | 2036.6011 | 2166.9436 | 2370.6363 | 2498.6506 | 2598.5966 | 2731.1251 | 2840.3701 | 2953.9849 | 3072.1443 | 3201.1743 | 3377.2389 | 3627.1546
360 | 22-030 | Простая масляная окраска ранее окрашенных окон с подготовкой и расчисткой старой краски до 10 %, помещений площадью менее 5 м2 | 10м2 | 7.11 | 929.64 | 2.82 | 0 | 108.37 | 1040.83 | 734.04 | 159.74 | 1934.61 | 2050.6866 | 2177.8292 | 2328.0994 | 2477.0977 | 2709.9449 | 2856.282 | 2970.5332 | 3122.0304 | 3246.9116 | 3376.7881 | 3511.8596 | 3659.3577 | 3860.6224 | 4146.3085
361 | 22-031 | Простая масляная окраска ранее окрашенных окон с подготовкой и расчисткой старой краски до 35 %, помещений площадью более 5 м2 | 10 м2 | 8.91 | 1164.01 | 2.82 | 0 | 147.76 | 1314.59 | 919.1 | 201.03 | 2434.72 | 2580.8032 | 2740.813 | 2929.9291 | 3117.4446 | 3410.4843 | 3594.6505 | 3738.4365 | 3929.0968 | 4086.2607 | 4249.7111 | 4419.6995 | 4605.3269 | 4858.6199 | 5218.1578
362 | 22-032 | Простая масляная окраска ранее окрашенных окон с подготовкой и расчисткой старой краски до 35 %, помещений площадью менее 5 м2 | 10 м2 | 10.28 | 1343.09 | 2.82 | 0 | 147.76 | 1493.67 | 1060.5 | 229.88 | 2784.05 | 2951.093 | 3134.0608 | 3350.311 | 3564.7309 | 3899.8156 | 4110.4056 | 4274.8218 | 4492.8377 | 4672.5512 | 4859.4533 | 5053.8314 | 5266.0923 | 5555.7274 | 5966.8513
363 | 22-033 | Простая масляная окраска ранее окрашенных окон с подготовкой и расчисткой старой краски более 35 %, помещений площадью более 5 м2 | 10 м2 | 12.35 | 1614.32 | 2.82 | 0 | 175.52 | 1792.66 | 1274.66 | 276.06 | 3343.38 | 3543.9828 | 3763.7097 | 4023.4057 | 4280.9037 | 4683.3086 | 4936.2073 | 5133.6556 | 5395.472 | 5611.2909 | 5835.7425 | 6069.1722 | 6324.0775 | 6671.9017 | 7165.6224
364 | 22-034 | Простая масляная окраска ранее окрашенных окон с подготовкой и расчисткой старой краски более 35 %, помещений площадью менее 5 м2 | 10 м2 | 14.25 | 1862.67 | 2.82 | 0 | 175.52 | 2041.01 | 1470.77 | 316.06 | 3827.84 | 4057.5104 | 4309.076 | 4606.4023 | 4901.212 | 5361.926 | 5651.47 | 5877.5288 | 6177.2827 | 6424.374 | 6681.349 | 6948.603 | 7240.4443 | 7638.6687 | 8203.9302
365 | 22-035 | Простая масляная окраска ранее окрашенных дверей без подготовки, помещений площадью более 5 м2 с расчисткой старой краски до 10% | 10 м2 | 3.41 | 449.01 | 2.82 | 0 | 70.86 | 522.69 | 354.54 | 78.95 | 956.18 | 1013.5508 | 1076.3909 | 1150.6619 | 1224.3043 | 1339.3889 | 1411.7159 | 1468.1845 | 1543.0619 | 1604.7844 | 1668.9758 | 1735.7348 | 1808.6357 | 1908.1106 | 2049.3108
366 | 22-036 | Простая масляная окраска ранее окрашенных дверей без подготовки, помещений площадью менее 5 м2 с расчисткой старой краски до 10% | 10 м2 | 3.93 | 517.56 | 2.82 | 0 | 70.86 | 591.24 | 408.66 | 89.99 | 1089.89 | 1155.2834 | 1226.911 | 1311.5678 | 1395.5082 | 1526.6859 | 1609.127 | 1673.4921 | 1758.8402 | 1829.1938 | 1902.3615 | 1978.456 | 2061.5511 | 2174.9364 | 2335.8817
367 | 22-037 | Простая масляная окраска ранее окрашенных дверей с подготовкой и расчисткой старой краски до 10 %, помещений площадью более 5 м2 | 10 м2 | 4.32 | 559.35 | 28.23 | 0 | 107.15 | 694.73 | 441.66 | 102.28 | 1238.67 | 1312.9902 | 1394.3956 | 1490.6089 | 1586.0079 | 1735.0926 | 1828.7876 | 1901.9391 | 1998.938 | 2078.8955 | 2162.0513 | 2248.5334 | 2342.9718 | 2471.8352 | 2654.751
368 | 22-038 | Простая масляная окраска ранее окрашенных дверей с подготовкой и расчисткой старой краски до 10 %, помещений площадью менее 5 м2 | 10 м2 | 4.98 | 644.89 | 2.82 | 0 | 107.15 | 754.86 | 509.2 | 113.77 | 1377.83 | 1460.4998 | 1551.0508 | 1658.0733 | 1764.19 | 1930.0238 | 2034.2451 | 2115.6149 | 2223.5113 | 2312.4517 | 2404.9498 | 2501.1478 | 2606.196 | 2749.5368 | 2953.0025
369 | 22-039 | Простая масляная окраска ранее окрашенных дверей с подготовкой и расчисткой старой краски до 35 %, помещений площадью более 5 м2 | 10 м2 | 6.24 | 808.7 | 2.82 | 0 | 165.85 | 977.37 | 638.55 | 145.43 | 1761.35 | 1867.031 | 1982.7869 | 2119.5992 | 2255.2536 | 2467.2474 | 2600.4788 | 2704.4979 | 2842.4273 | 2956.1244 | 3074.3694 | 3197.3442 | 3331.6326 | 3514.8724 | 3774.973
№ расценок п/п | Таблица ТЭР | Наименование работ и ресурсов | Еди-цы измерения | Прямые затраты | [5 empty] | Нак-дные расходы (по видам работ) | Прибыль в Руб. | Всего Руб. | Всего Руб. 2012г. | Всего Руб. 2013г. | Всего руб. 2014г. | Всего руб. 2015 г. | Всего руб., 2016г. | Всего руб., 2017г. | Всего руб., 2018г. | Всего руб., 2019г. | Всего руб., 2020г. | Всего руб., 2021г. | Всего руб., 2022г. | Всего руб., 2023г. | Всего руб., 2024г. | Всего руб., 2025г.
|  |  |  | Затраты труда рабочих ч/час. | Оплата труда Руб. | Эксплу-ция машин |  | Материалы Руб. | Итого: Руб.
[6 empty] | Всего | В т/ч з/п мех-торов
370 | 22-040 | Простая масляная окраска ранее окрашенных дверей с подготовкой и расчисткой старой краски до 35 %, помещений площадью менее 5 м2 | 10 м2 | 7.19 | 931.82 | 2.82 | 0 | 149.8 | 1084.44 | 735.77 | 163.82 | 1984.03 | 2103.0718 | 2233.4623 | 2387.5711 | 2540.3757 | 2779.171 | 2929.2463 | 3046.4161 | 3201.7833 | 3329.8547 | 3463.0488 | 3601.5708 | 3752.8368 | 3959.2428 | 4252.2268
371 | 22-041 | Простая масляная окраска ранее окрашенных дверей с подготовкой и расчисткой старой краски более 35 %, помещений площадью более 5 м2 | 10 м2 | 10.41 | 1349.13 | 2.82 | 0 | 177.56 | 1529.51 | 1065.27 | 233.53 | 2828.31 | 2998.0086 | 3183.8851 | 3403.5732 | 3621.4019 | 3961.8137 | 4175.7516 | 4342.7817 | 4564.2635 | 4746.8341 | 4936.7074 | 5134.1757 | 5349.8111 | 5644.0507 | 6061.7105
372 | 22-042 | Простая масляная окраска ранее окрашенных дверей с подготовкой и расчисткой старой краски более 35 %, помещений площадью менее 5 м2 | 10 м2 | 12 | 1555.2 | 2.82 | 0 | 177.56 | 1735.58 | 1227.98 | 266.72 | 3230.28 | 3424.0968 | 3636.3908 | 3887.3018 | 4136.0891 | 4524.8815 | 4769.2251 | 4959.9941 | 5212.9538 | 5421.4719 | 5638.3308 | 5863.864 | 6110.1463 | 6446.2043 | 6923.2235
373 | 22-043 | Простая масляная окраска ранее окрашенных полов без подготовки, помещений площадью более 5 м2 с расчисткой старой краски до 10% | 10 м2 | 1.34 | 173.02 | 1.88 | 0 | 76.59 | 251.49 | 136.61 | 34.93 | 423.03 | 448.4118 | 476.2133 | 509.0721 | 541.6527 | 592.568 | 624.5667 | 649.5494 | 682.6764 | 709.9834 | 738.3828 | 767.9181 | 800.1706 | 844.18 | 906.6493
374 | 22-044 | Простая масляная окраска ранее окрашенных полов без подготовки, помещений площадью менее 5 м2 с расчисткой старой краски до 10% | 10 м2 | 1.54 | 199.71 | 1.88 | 0 | 76.59 | 278.18 | 157.69 | 39.23 | 475.1 | 503.606 | 534.8296 | 571.7328 | 608.3237 | 665.5061 | 701.4435 | 729.5012 | 766.7058 | 797.374 | 829.269 | 862.4397 | 898.6622 | 948.0886 | 1018.2472
375 | 22-045 | ыриыал маСЛЯНШ) ОКрйСКа раНсс ОКрпшсННЫХ ПОЛОВ С подготовкой и расчисткой старой краски до 10 %, помещений площадью более 5 м2 | 10 м2 | 1.69 | 219.02 | 1.88 | 0 | 111.33 | 332.23 | 172,У4 | 45.47 | 377.7 | 400.362 | 425.1844 | 454.5222 | 483.6116 | 529.0711 | 557.6409 | 579.9466 | 609.5238 | 633.9048 | 659.261 | 685.6314 | 714.4279 | 753.7215 | 809.4969
376 | 22-046 | Простая масляная окраска ранее окрашенных полов с подготовкой и расчисткой старой краски до 10 %, помещении площадью менее 5 м2 | 10 м2 | 1.95 | 252.72 | 1.88 | 0 | 111.33 | 365.93 | 199.55 | 50.89 | 616.37 | 653.3522 | 693.86 | 741.7364 | 789.2075 | 863.393 | 910.0162 | 946.4169 | 994.6841 | 1034.4715 | 1075.8504 | 1118.8844 | 1165.8775 | 1230.0008 | 1321.0209
377 | 22-047 | Простая масляная окраска ранее окрашенных полов с подготовкой и расчисткой старой краски до 35 %, помещений площадью более 5 м2 | 10 м2 | 2.54 | 328.54 | 1.88 | 0 | 147 | 477.42 | 259.41 | 66.31 | 803.14 | 851.3284 | 904.1108 | 966.4944 | 1028.35 | 1125.0149 | 1185.7658 | 1233.1964 | 1296.0894 | 1347.933 | 1401.8503 | 1457.9243 | 1519.1571 | 1602.7108 | 1721.3114
378 | 22-048 | Простая масляная окраска ранее окрашенных полов с подготовкой и расчисткой старой краски до 35 %, помещений площадью менее 5 м2 | 10 м2 | 2.92 | 377.78 | 1.88 | 0 | 147 | 526.66 | 298.3 | 74.25 | 899.21 | 953.1626 | 1012.2587 | 1082.1045 | 1151.3592 | 1259.587 | 1327.6047 | 1380.7089 | 1451.125 | 1509.17 | 1569.5368 | 1632.3183 | 1700.8757 | 1794.4238 | 1927.2112
379 | 22-049 | Простая масляная окраска ранее окрашенных полов с подготовкой и расчисткой старой краски более 35 %, помещений площадью более 5 м2 | 10 м2 | 4.81 | 623.37 | 1.88 | 0 | 174.99 | 800.24 | 492.22 | 116.32 | 1408.78 | 1493.3068 | 1585.8918 | 1695.3184 | 1803.8187 | 1973.3777 | 2079.9401 | 2163.1377 | 2273.4577 | 2364.396 | 2458.9719 | 2557.3307 | 2664.7386 | 2811.2993 | 3019.3354
380 | 22-050 | Просгая масляная окраска ранее окрашенных полов с подготовкой и расчисткой старой краски более 35 %, помещений площадью менее 5 м2 | 10 м2 | 5.54 | 717.98 | 1.88 | 0 | 174.99 | 894.85 | 566.92 | 131.56 | 1593.33 | 1688.9298 | 1793.6434 | 1917.4048 | 2040.1188 | 2231.8899 | 2352.412 | 2446.5085 | 2571.2804 | 2674.1316 | 2781.0969 | 2892.3407 | 3013.819 | 3179.5791 | 3414.868
381 | 22-052 | Улучшенная масляная окраска ранее окрашенных стен за два раза с расчисткой старой краски до 10 %, помещений площадью более 5 м2 | 10 м2 | 3.64 | 471.74 | 3.06 | 0 | 162.51 | 637.31 | 372.49 | 90.88 | 1100.68 | 1166.7208 | 1239.0575 | 1324.5525 | 1409.3238 | 1541.8003 | 1625.0575 | 1690.0598 | 1776.2528 | 1847.3029 | 1921.195 | 1998.0428 | 2081.9606 | 2196.4685 | 2359.0071
382 | 22-053 | Улучшенная масляная окраска ранее окрашенных стен за два раза с расчисткой старой краски до 10 %, помещений площадью менее 5 м2 | 10 м2 | 4.19 | 543.02 | 3.06 | 0 | 162.51 | 708.59 | 428.77 | 102.36 | 1239.72 | 1314.1032 | 1395.5776 | 1491.8725 | 1587.3523 | 1736.5634 | 1830.3378 | 1903.5513 | 2000.6325 | 2080.6578 | 2163.8841 | 2250.4394 | 2344.9579 | 2473.9306 | 2657.0014
383 | 22-054 | Улучшенная масляная окраска ранее окрашенных стен за два раза с расчисткой старой краски до 35 %, помещений площадью более 5 м2 | 10 м2 | 5.59 | 724.46 | 3.06 | 0 | 195.59 | 923.11 | 572.04 | 134.56 | 1629.71 | 1727.4926 | 1834.5971 | 1961.1843 | 2086.7001 | 2282.85 | 2406.1239 | 2502.3688 | 2629.9896 | 2735.1892 | 2844.5968 | 2958.3806 | 3082.6326 | 3252.1774 | 3492.8386
384 | 22-055 | Улучшенная масляная окраска ранее окрашенных стен за два раза с расчисткой старой краски до 35 %, помещений площадью менее 5 м2 | 10 м2 | 6.44 | 834.62 | 3.06 | 0 | 195.59 | 1033.27 | 659.02 | 152.31 | 1844.6 | 1955.276 | 2076.5031 | 2219.7818 | 2361.8479 | 2583.8616 | 2723.3901 | 2832.3257 | 2976.7743 | 3095.8453 | 3219.6791 | 3348.4662 | 3489.1018 | 3681.0024 | 3953.3966
385 | 22-056 | Улучшенная масляная окраска ранее окрашенных стен за два раза с расчисткой старой краски более 35 %, помещений площадью более 5 м2 | 10 м2 | 8.19 | 1061.42 | 3.06 | 0 | 236.92 | 1301.4 | 838.1 | 192.55 | 2332.05 | 2471.973 | 2625.2353 | 2806.3766 | 2985.9847 | 3266.6672 | 3443.0673 | 3580.7899 | 3763.4102 | 3913.9466 | 4070.5045 | 4233.3247 | 4411.1243 | 4653.7362 | 4998.1126
№ расценок п/п | Таблица ТЭР | Наименование работ и ресурсов | Еди-цы измерения | Прямые затраты | [5 empty] | Нак-дные расходы (по видам работ) | Прибыль в Руб. | Всего Руб. | Всего Руб. 2012г. | Всего Руб. 2013г. | Всего руб. 2014г. | Всего руб. 2015 г. | Всего руб., 2016г. | Всего руб., 2017г. | Всего руб., 2018г. | Всего руб., 2019г. | Всего руб., 2020г. | Всего руб., 2021г. | Всего руб., 2022г. | Всего руб., 2023г. | Всего руб., 2024г. | Всего руб., 2025г.
|  |  |  | Затраты труда рабочих ч/час. | Оплата труда Руб. | Эксплу-ция машин |  | Материалы Руб. | Итого: Руб.
[6 empty] | Всего | В т/ч з/п мех-торов
386 | 22-057 | Улучшенная масляная окраска ранее окрашенных стен за два раза с расчисткой старой краски более 35 %, помещений площадью менее 5 м2 | 10 м2 | 9.44 | 1223.42 | 3.06 | 0 | 236.92 | 1463.4 | 966.01 | 218.65 | 2648.06 | 2806.9436 | 2980.9741 | 3186.6613 | 3390.6076 | 3709.3248 | 3909.6283 | 4066.0134 | 4273.3801 | 4444.3153 | 4622.0879 | 4806.9714 | 5008.8642 | 5284.3518 | 5675.3938
387 | 22-058 | Улучшенная масляная окраска ранее окрашенных потолков за два раза с расчисткой старой краски до 10%, помещений площадью более 5 м2 | 10 м2 | 5.79 | 749.73 | 3.06 | 0 | 148.21 | 901 | 591.99 | 134.37 | 1627.36 | 1725.0016 | 1831.9517 | 1958.3564 | 2083.6912 | 2279.5581 | 2402.6543 | 2498.7605 | 2626.1972 | 2731.2451 | 2840.4949 | 2954.1147 | 3078.1875 | 3247.4879 | 3487.802
388 | 22-059 | Улучшенная масляная окраска ранее окрашенных потолков за два раза с расчисткой старой краски до 10 %, помещений площадью менее 5 м2 | 10 м2 | 6.68 | 865.08 | 3.06 | 0 | 153.19 | 1021.33 | 683.07 | 153.4 | 1857.8 | 1969.268 | 2091.3626 | 2235.6666 | 2378.7493 | 2602.3517 | 2742.8787 | 2852.5939 | 2998.0762 | 3117.9992 | 3242.7192 | 3372.4279 | 3514.0699 | 3707.3438 | 3981.6872
389 | 22-060 | Улучшенная масляная окраска ранее окрашенных окон задва раза с расчисткой старой краски до 35 %, помещений площадью более 5 м2 | 10 м2 | 7.46 | 967.07 | 3.06 | 0 00 | ISO 97 | 970.13 | 763.6 | 172.32 | 2057.02 | 2180.4412 | 2315.6286 | 2475.4069 | 2633.833 | 2881.4133 | 3037.0096 | 3158.49 | 3319.573 | 3452.3559 | 3590.4501 | 3734.0681 | 3890.899 | 4104.8984 | 4408.6609
390 | 22-061 | Улучшенная масляная окраска ранее окрашенных потолков за два раза с расчисткой старой краски до 35 %, помещений площадью менее 5 м2 | 10 м2 | 8.6 | 1114.82 | 3.06 | 0 | 180.97 | 1298.85 | 880.26 | 196.12 | 2375.23 | 2517.7438 | 2673.8439 | 2858.3391 | 3041.2729 | 3327.1525 | 3506.8187 | 3647.0915 | 3833.0931 | 3986.4169 | 4145.8736 | 4311.7085 | 4492.8002 | 4739.9043 | 5090.6572
391 | 22-062 | Улучшенная масляная окраска ранее окрашенных потолков за два раза с расчисткой старой краски более 35 %, помещений площадью более 5 м2 | 10 м2 | 10.4 | 1347.84 | 3.06 | 0 | 223.54 | 1574.44 | 1064.25 | 237.48 | 2876.17 | 3048.7402 | 3237.7621 | 3461.1677 | 3682.6824 | 4028.8546 | 4246.4127 | 4416.2692 | 4641.4989 | 4827.1589 | 5020.2453 | 5221.0551 | 5440.3394 | 5739.558 | 6164.2853
392 | 22-063 | Улучшенная масляная окраска ранее окрашенных потолков за два раза с расчисткой старой краски более 35 %, помещений площадью менее 5 м2 | 10 м2 | 11.97 | 1551.31 | 3.06 | 0 | 223.54 | 1777.91 | 1224.91 | 270.25 | 3273.07 | 3469.4542 | 3684.5604 | 3684.5604 | 3920.3722 | 4288.8872 | 4520.4871 | 4701.3066 | 4941.0732 | 5138.7162 | 5344.2648 | 5558.0354 | 5791.4729 | 6110.0039 | 6562.1442
393 | 22-064 | Улучшенная масляная окраска ранее окрашенных окон за два раза с расчисткой старой краски до 10 %, помещений площадью более 5 м2 | 10 м2 | 8.45 | 1095.12 | 3.06 | 0 | 144.85 | 1243.03 | 864.7 | 189.7 | 2297.43 | 2435.2758 | 2586.2629 | 2764.715 | 2941.6568 | 3218.1725 | 3391.9539 | 3527.632 | 3707.5412 | 3855.8429 | 4010.0766 | 4170.4797 | 4345.6398 | 4584.65 | 4923.9141
394 | 22-065 | Улучшенная масляная окраска ранее окрашенных окон за два раза с расчисткой старой краски до 10%, помещений площадью менее 5 м2 | 10 м2 | 9.75 | 1263.6 | 3.06 | 0 | 144.85 | 1411.51 | 997.74 | 216.83 | 2626.08 | 2783.6448 | 2956.2308 | 3160.2107 | 3362.4642 | 3678.5358 | 3877.1768 | 4032.2638 | 4237.9093 | 4407.4257 | 4583.7227 | 4767.0716 | 4967.2886 | 5240.4895 | 5628.2857
395 | 22-066 | Улучшенная масляная окраска ранее окрашенных окон за два раза с расчисткой старой краски до 35 %, помещении площадью более 5 м2 | 10 м2 | 10.27 | 1330.99 | 3.06 | 0 | 169.94 | 1503.99 | 1050.95 | 229.94 | 2784.88 | 2951.9728 | 3134.9951 | 3351.3098 | 3565.7936 | 3900.9782 | 4111.631 | 4276.0963 | 4494.1772 | 4673.9443 | 4860.902 | 5055.3381 | 5267.6623 | 5557.3837 | 5968.6301
396 | 22-067 | Улучшенная масляная окраска ранее окрашенных окон за два раза с расчисткой старой краски до 35 %, помещений площадью менее 5 м2 | 10 м2 | 11.85 | 1535.76 | 3.06 | 0 | 169.94 | 1708.76 | 1212.63 | 262.93 | 3184.32 | 3375.3792 | 3584.6527 | 3831.9937 | 4077.2413 | 4460.502 | 4701.3691 | 4889.4239 | 5138.7845 | 5344.3359 | 5558.1093 | 5780.4337 | 6023.2119 | 6354.4886 | 6824.7207
397 | 22-068 | Улучшенная масляная окраска ранее окрашенных окон за два эаза с расчисткой старой краски более 35 %, помещений площадью более 5 м2 | 10 м2 | 15.08 | 1954.36 | 3.06 | 0 | 203.58 | 2161 | 1543.16 | 333.37 | 4037.53 | 4279.7818 | 4545.1283 | 4858.7421 | 5169.7016 | 5655.6536 | 5961.0589 | 6199.5012 | 6515.6758 | 6776.3028 | 7047.3549 | 7329.2491 | 7637.0776 | 8057.1169 | 8653.3435
398 | 22-069 | Улучшенная масляная окраска ранее окрашенных окон за два эаза с расчисткой старой краски более 35 %, помещений площадью менее 5 м2 | 10 м2 | 17.4 | 2255.03 | 3.06 | 0 | 203,58 Я* | 2258.09 | 1780.57 | 381.8 | 4420.46 | 4685.6876 | 4976.2002 | 5319.558 | 5660.0098 | 6192.0507 | 6526.4214 | 6787.4783 | 7133.6397 | 7418.9853 | 7715.7447 | 8024.3744 | 8361.3982 | 8821.2751 | 9474.0494
399 | 22-070 | Улучшенная масляная окраска ранее окрашенных дверей за два эаза с расчисткой старой краски до 10 %, помещений площадью 5олее 5 м2 | 10 м2 | 5.76 | 746.36 | 3.06 | 0 | 144.49 | 893.91 | 589.33 | 133.49 | 1616.73 | 1713.7338 | 1819.9853 | 1945.5643 | 2070.0804 | 2264.668 | 2386.96 | 2482.4384 | 2609.0428 | 2713.4045 | 2821.9407 | 2934.8183 | 3058.0807 | 3226.2751 | 3465.0195
400 | 22-071 | Улучшенная масляная окраска ранее окрашенных дверей за два раза с расчисткой старой краски до 10 %, помещений площадью менее 5 м2 | 10 м2 | .6,64 | 860.41 | 3.06 | 0 | 144.49 | 1004.9 | 679.38 | 151.86 | 1836.14 | 1946.3084 | 2066.9795 | 2209.6011 | 2351.0156 | 2572.011 | 2710.8996 | 2819.3356 | 2963.1217 | 3081.6466 | 3204.9125 | 3333.109 | 3473.0996 | 3664.12 | 3935.2649
401 | 22-072 | Улучшенная масляная окраска ранее окрашенных дверей за два раза с расчисткой старой краски до 35 %, помещений площадью более 5 м2 | 10 м2 | 7.44 | 963.7 | 3.06 | 0 | 172.14 | 1138.9 | 760.94 | 170.99 | 2070.83 | 2195.0798 | 2331.1747 | 2492.0258 | 2651.5155 | 2900.7579 | 3057.3988 | 3179.6948 | 3341.8592 | 3475.5336 | 3614.5549 | 3759.1371 | 3917.0209 | 4132.457 | 4438.2589
№ расценок п/п | Таблица ТЭР | Наименование работ и ресурсов | Еди-цы измерения | Прямые затраты | [5 empty] | Нак-дные расходы (по видам работ) | Прибыль в Руб. | Всего Руб. | Всего Руб. 2012г. | Всего Руб. 2013г. | Всего руб. 2014г. | Всего руб. 2015 г. | Всего руб., 2016г. | Всего руб., 2017г. | Всего руб., 2018г. | Всего руб., 2019г. | Всего руб., 2020г. | Всего руб., 2021г. | Всего руб., 2022г. | Всего руб., 2023г. | Всего руб., 2024г. | Всего руб., 2025г.
|  |  |  | Затраты труда рабочих ч/час. | Оплата труда Руб. | Эксплу-ция машин |  | Материалы Руб. | Итого: Руб.
[6 empty] | Всего | В т/ч з/п мех-торов
402 | 22-073 | Улучшенная масляная окраска ранее окрашенных дверей за два раза с расчисткой старой краски до 35 %, помещений площадью менее 5 м2 | 10 м2 | 8.57 | 1110.15 | 3.06 | 0 | 172.14 | 1285.35 | 876.57 | 194.57 | 2356.49 | 2497.8794 | 2652.7479 | 2835.7875 | 3017.2779 | 3300.9021 | 3479.1508 | 3618.3168 | 3802.851 | 3954.965 | 4113.1636 | 4277.6901 | 4457.3531 | 4702.5075 | 5050.4931
403 | 22-074 | Улучшенная масляная окраска ранее окрашенных дверей за два раза с расчисткой старой краски более 35 %, помещений площадью более 5 м2 | 10 м2 | 10.4 | 1347.84 | 3.06 | 0 | 210.82 | 1561.72 | 1064.25 | 236.34 | 2862.31 | 3034.0486 | 3222.1596 | 3444.4886 | 3664.9359 | 4009.4399 | 4225.9496 | 4394.9876 | 4619.132 | 4803.8973 | 4996.0531 | 5195.8953 | 5414.1229 | 5711.8996 | 6134.5802
404 | 22-075 | Улучшенная масляная окраска ранее окрашенных дверей за два раза с расчисткой старой краски более 35 %, помещений площадью менее 5 м2 | 10 м2 | 11.97 | 1551.31 | 3.06 | 0 | 210.82 | 1765.19 | 1224.91 | 269.11 | 3259.21 | 3454.7626 | 3668.9579 | 3922.116 | 4173.1314 | 4565.4057 | 4811.9377 | 5004.4152 | 5259.6403 | 5470.026 | 5688.827 | 5916.3801 | 6164.868 | 6503.9358 | 6985.227
405 | 22-076 | Улучшенная масляная окраска ранее окрашенных полов за два раза с расчисткой старой краски до 10 %, помещений площадью более 5 м2 | 10 м2 | 2,78 3,20 | 360.55 | 3.06 | 0 | 157.66 | 521.27 | 284.69 | 72.54 | 878.5 | 931.21 | 988.945 | 1057.1822 | 1124.8419 | 1230.577 | 1297.0282 | 1348.9093 | 1417.7037 | 1474.4118 | 1533.3883 | 1594.7238 | 1661.7022 | 1753.0959 | 1882.825
406 | 22-077 | Улучшенная масляная окраска ранее окрашенных полов за два раза с расчисткой старой краски до 10 %, помещений площадью менее 5 м2 | 10 м2 | 3.2 | 414.98 | 3.06 | 0 | 157.66 | 575.7 | 327.67 | 81.3 | 984.67 | 1043.7502 | 1108.4627 | 1184.9466 | 1260.7832 | 1379.2968 | 1453.7789 | 1511.93 | 1589.0385 | 1652.6 | 1718.704 | 1787.4522 | 1862.5252 | 1964.964 | 2110.3714
407 | 22-078 | Улучшенная масляная окраска ранее окрашенных полов за два раза с расчисткой старой краски до 35 %, помещений площадью более 5 м2 | 10 м2 | 3.51 | 454.89 | 3.06 | 0 | 193.82 | 651.77 | 359.18 | 90.99 | 1101.94 | 1168.0564 | 1240.4759 | 1326.0687 | 1410.9371 | 1543.5652 | 1626.9177 | 1691.9945 | 1778.2862 | 1849.4176 | 1923.3943 | 2000.3301 | 2084.344 | 2198.9829 | 2361.7076
408 | 22-079 | Улучшенная масляная окраска ранее окрашенных полов за два раза с расчисткой старой краски до 35 %, помещений площадью менее 5 м2 | 10 м2 | 4.03 | 522.29 | 3.06 | 0 | 193.82 | 719.17 | 412.4 | 101.84 | 1233.41 | 1307.4146 | 1388.4743 | 1484.279 | 1579.2729 | 1727.7245 | 1821.0217 | 1893.8625 | 1990.4495 | 2070.0675 | 2152.8702 | 2238.985 | 2333.0224 | 2461.3386 | 2643.4777
409 | 22-080 | Улучшенная масляная окраска ранее окрашенных полов за два раза с расчисткой старой краски более 35 %, помещений площадью более 5 м2 | 10 м2 | 6.18 | 800.28 | 3.06 | 0 | 235.48 | 1038.82 | 631.9 | 150.36 | 1821.08 | 1930.3448 | 2050.0262 | 2191.478 | 2331.7326 | 2550.9154 | 2688.6649 | 2796.2115 | 2938.8182 | 3056.371 | 3178.6258 | 3305.7709 | 3444.6132 | 3634.067 | 3902.9879
410 | 22-081 | Улучшенная масляная окраска ранее окрашенных полов за два раза с расчисткой старой краски более 35 %, помещений площадью менее 5 м2; | 10 м2 | 7.11 | 920,8 i | 3.06 | 0 | 235.48 | 238.54 | 727.07 | 169.78 | 1135.39 | 1203.5134 | 1278.1312 | 1366.3223 | 1453.7669 | 1590.421 | 1676.3037 | 1743.3559 | 1832.267 | 1905.5577 | 1981.78 | 2061.0512 | 2147.6154 | 2265.7342 | 2433.3986
411 | 22-082 | Окрашивание ранее окрашенных водоэмульсионной краской стен с расчисткой старой краски до 10 %, помещений площадью более 5 м2 | 10 м2 | 2.01 | 260.37 | 3.06 | 0 | 256.37 | 519.8 | 205.58 | 65.28 | 790.66 | 838.0996 | 890.0618 | 951.476 | 1012.3705 | 1107.5333 | 1167.3401 | 1214.0337 | 1275.9495 | 1326.9874 | 1380.0669 | 1435.2696 | 1495.5509 | 1577.8062 | 1694.5639
412 | 22-083 | Окрашивание ранее окрашенных водоэмульсионной краской стен с расчисткой старой краски до 10 %, помещений площадью менее 5 м2 | 10 м2 | 2.49 | 322.57 | 3.06 | 0 | 256.37 | 582 | 254.7 | 75.3 | 912 | 966.72 | 1026.6566 | 1097.4959 | 1167.7357 | 1277.5028 | 1346.488 | 1400.3475 | 1471.7652 | 1530.6359 | 1591.8613 | 1655.5357 | 1725.0682 | 1819.947 | 1954.6231
413 | 22-084 | Окрашивание ранее окрашенных водоэмульсионной краской стен с расчисткой старой краски до 35 %, помещений площадью более 5 м2. | 10 м2 | 2.8 | 363.14 | 3.06 | 0 | 297.03 | 663.23 | 286.73 | 85.5 | 1035.46 | 1097.5876 | 1165.638 | 1392.099 | 1481.1933 | 1620.4255 | 1707.9285 | 1776.2456 | 1866.8342 | 1941.5075 | 2019.1678 | 2099.9345 | 2188.1318 | 2308.479 | 2479.3065
414 | 22-085 | Окрашивание ранее окрашенных водоэмульсионной краской тен с расчисткой старой краски до 35 %, помещений площадью менее 5 м2; | 10 м2 | 3.28 | 425.35 | 3.06 | 0 | 297.03 | 725.44 | 335.85 | 95.52 | 1156.81 | 1226.2186 | 1302.2442 | 1392.099 | 1481.1933 | 1620.4255 | 1707.9285 | 1776.2456 | 1866.8342 | 1941.5075 | 2019.1678 | 2099.9345 | 2188.1318 | 2308.479 | 2479.3065
415 | 22-086 | Окрашивание ранее окрашенных водоэмульсионной краской тен с расчисткой старой краски более 35 %, помещений площадью более 5 м2. | 10 м2 | 2.96 | 383.61 | 3.06 | 0 | 333.72 | 720.39 | 302.9 | 92.1 | 1115.39 | 1182.3134 | 1255.6168 | 1342.2544 | 1428.1587 | 1562.4056 | 1646.7755 | 1712.6465 | 1799.9915 | 1871.9911 | 1946.8708 | 2024.7456 | 2109.7849 | 2225.8231 | 2390.534
416 | 22-087 | Окрашивание ранее окрашенных водоэмульсионной краской гген с расчисткой старой краски более 35 %, помещений площадью менее 5 м2; | 10 м2 | 3.44 | 445.82 | 3.06 | 0 | 333.72 | 782.6 | 352.02 | 102.12 | 1236.74 | 1310.9444 | 1392.223 | 1488.2863 | 1583.5367 | 1732.3891 | 1825.9381 | 1898.9756 | 1995.8234 | 2075.6563 | 2158.6826 | 2245.0299 | 2339.3212 | 2467.9838 | 2650.6146
417 | 22-088 | Окрашивание ранее пкрятешшк иодтмупксионнпй краской отолков с расчисткой старой краски до 10 %, помещений пошалью более 5 м2 | 10м2 | 2;61 | 338.26 | 3.06 | 0 | 282.04 | 623.36 | 267.09 | 80.14 | 970.59 | 1028.8254 | 1092.6126 | 1168.0028 | 1242.755 | 1359.574 | 1432.991 | 1490.3106 | 1566.3165 | 1628.9691 | 1694.1279 | 1761.893 | 1835.8925 | 1936.8666 | 2080.1947
418 | 22-089 | Окрашивание ранее окрашенных водоэмульсионной краской отолков с расчисткой старой краски до 10 %, помещений площадью менее 5 м2; | 10 м2 | 3.09 | 400.59 | 3.06 | 0 | 282.04 | 685.69 | 316.31 | 90.18 | 1092.18 | 1157.7108 | 1229.4889 | 1314.3236 | 1398.4403 | 1529.8937 | 1612.508 | 1677.0083 | 1762.5357 | 1833.0371 | 1906.3586 | 1982.613 | 2065.8827 | 2179.5063 | 2340.7897
№ расценок п/п | Таблица ТЭР | Наименование работ и ресурсов | Еди-цы измерения | Прямые затраты | [5 empty] | Нак-дные расходы (по видам работ) | Прибыль в Руб. | Всего Руб. | Всего Руб. 2012г. | Всего Руб. 2013г. | Всего руб. 2014г. | Всего руб. 2015 г. | Всего руб., 2016г. | Всего руб., 2017г. | Всего руб., 2018г. | Всего руб., 2019г. | Всего руб., 2020г. | Всего руб., 2021г. | Всего руб., 2022г. | Всего руб., 2023г. | Всего руб., 2024г. | Всего руб., 2025г.
|  |  |  | Затраты труда рабочих ч/час. | Оплата труда Руб. | Эксплу-ция машин |  | Материалы Руб. | Итого: Руб.
[6 empty] | Всего | В т/ч з/п мех-торов
419 | 22-090 | Окрашивание ранее окрашенных водоэмульсионной краской отолков с расчисткой старой краски до 35 %, помещений пошалью более 5 м2 | 10 м2 | 3.63 | 469.8 | 3.06 | 0 | 323.87 | 796.73 | 370.95 | 105.09 | 1272.77 | 1349.1362 | 1432.7826 | 1531.6446 | 1629.6699 | 1782.8589 | 1879.1333 | 1954.2986 | 2053.9678 | 2136.1265 | 2221.5716 | 2310.4344 | 2407.4727 | 2539.8837 | 2727.8351
420 | 22-091 | Окрашившше ранее окрашенных водоэмульсионной краской отолков с расчисткой старой краски до 35 %, помещений площадью менее 5 м2; | 10 м2 | 4.11 | 532.14 | 3.06 | 0 | 323.87 | 859.07 | 420.17 | 115.13 | 1394.37 | 1478.0322 | 1569.6702 | 1677.9774 | 1785.368 | 1953.1926 | 2058.665 | 2141.0116 | 2250.2032 | 2340.2113 | 2433.8198 | 2531.1725 | 2637.4818 | 2782.5433 | 2988.4515
421 | 22-092 | Окрашивание ранее окрашенных водоэмульсионной краской отолков с расчисткой старой краски более 35 %, помещений пошалью более 5 м2 | 10 м2 | 3.38 | 437.79 | 3.06 | 0 | 341.04 | 781.89 | 345.68 | 101.48 | 1229.05 | 1302.793 | 1383.5662 | 1479.0322 | 1573.6903 | 1721.6172 | 1814.5845 | 1887.1679 | 1983.4135 | 2062.75 | 2145.26 | 2231.0704 | 2324.7753 | 2452.638 | 2634.1332
422 | 22-093 | Окрашивание ранее окрашенных водоэмульсионной краской потолков с расчисткой старой краски более 35 %, помещений площадью менее 5 м2; | 10 м2 | 4.31 | 558.32 | 3.06 | 0 | 361.72 | 923.1 | 440.85 | 122.75 | 1486.7 | 1575.902 | 1673.6079 | 1789.0869 | 1903.5884 | 2082.5257 | 2194.9821 | 2282.7814 | 2399.2033 | 2495.1714 | 2594.9783 | 2698.7774 | 2812.126 | 2966.793 | 3186.3357
423 | 22-094 | Окраска известковыми составами фасадов простых по штукатурке с земли и лестниц | 10 м2 | 1.85 | 220.29 | 1.41 | 0 | 22.97 | 244.67 | 173.94 | 37.68 | 456.29 | 483.6674 | 513.6548 | 549.097 | 584.2392 | 639.1576 | 673.6722 | 700.619 | 736.3506 | 765.8046 | 796.4368 | 828.2943 | 863.0827 | 910.5522 | 977.9331
424 | 22-095 | Окраска известковыми составами фасадов простых по штукатурке с лестниц | 10 м2 | 2.02 | 240.46 | 1.41 | 0 | 22.97 | 264.84 | 189.86 | 40.92 | 495.62 | 525.3572 | 557.9293 | 596.4265 | 634.5978 | 694.25 | 731.7395 | 761.009 | 799.8205 | 831.8133 | 865.0858 | 899.6893 | 937.4762 | 989.0374 | 1062.2262
425 | 22-096 | Окраска известковыми составами фасадов простых по штукатурке с люлек | 10 м2 | 3.41 | 406.45 | 54.03 | 0 | 22.97 | 483.45 | 320.93 | 72.39 | 876.77 | 929.3762 | 986.9975 | 1055.1004 | 1122.6268 | 1228.1537 | 1294.474 | 1346.253 | 1414.9119 | 1471.5083 | 1530.3687 | 1591.5834 | 1658.4299 | 1749.6436 | 1879.1172
426 | 22-097 | Окраска силикатными красками за 1 раз фасадов по штукатурке с земли и лестниц | 10 м2 | 2.3 | 300.77 | 1.88 | 0 | 81.97 | 384.62 | 237.49 | 55.99 | 678.1 | 718.786 | 763.3507 | 816.0219 | 868.2473 | 949.8626 | 1001.1552 | 1041.2014 | 1094.3026 | 1138.0747 | 1183.5977 | 1230.9416 | 1282.6412 | 1353.1865 | 1453.3223
427 | 22-098 | Окраска силикатными красками за 1 раз фасадов по штукатурке с лестниц | 10 м2 | 2.81 | 367.04 | 1.88 | 0 | 81.97 | 450.89 | 289.82 | 66.66 | 807.37 | 855.8122 | 908.8726 | 971.5848 | 1033.7662 | 1130.9402 | 1192.011 | 1239.6914 | 1302.9157 | 1355.0323 | 1409.2336 | 1465.6029 | 1527.1583 | 1611.152 | 1730.3772
428 | 22-099 | Окраска силикатными красками за 1 раз фасадов по кирпичу с земли и лесов | 10 м2 | 1.72 | 224.31 | 1.88 | 0 | 81.97 | 308.16 | 177.11 | 43.67 | 528.94 | 560.6764 | 595.4383 | 636.5236 | 677.2611 | 740.9236 | 780.9335 | 812.1709 | 853.5916 | 887.7352 | 923.2446 | 960.1744 | 1000.5017 | 1055.5293 | 1133.6385
429 | 22-100 | Окраска силикатными красками за 1 раз фасадов по кирпичу с лестниц | 10 м2 | 2.08 | 271.88 | 1.88 | 0 | 81.97 | 355.73 | 214.68 | 51.34 | 621.75 | 659.055 | 699.9164 | 748.2106 | 796.0961 | 870.9292 | 917.9593 | 954.6777 | 1003.3663 | 1043.5009 | 1085.241 | 1128.6506 | 1176.0539 | 1240.7369 | 1332.5514
430 | 22-101 | Окраска силикатными красками за 1 раз фасадов по дереву с земли и лесов | 10 м2 | 0.96 | 123.6 | 1.41 | 0 | 81.97 | 206.98 | 97.6 | 27.41 | 331.99 | 351.9094 | 373.7278 | 399.515 | 425.084 | 465.0419 | 490.1541 | 509.7603 | 535.7581 | 557.1884 | 579.4759 | 602.6549 | 627.9665 | 662.5046 | 711.5299
431 | 22-102 | Окраска силикатными красками за 1}раз фасадов по дереву с лестниц | 10 м2 | 1.13 | 145.32 | 1.41 | 0 | 81.97 | 228.7 | 114.74 | 30.91 | 374.35 | 396.811 | 421.4133 | 450.4908 | 479.3222 | 524.3785 | 552.6949 | 574.8027 | 604.1177 | 628.2824 | 653.4137 | 679.5502 | 708.0913 | 747.0364 | 802.317
432 | 22-103 | Огрунтовка фасадов простых с земли и лесов | 10 м2 | 0.43 | 55.6 | 158.48 | 34.47 | 60.79 | 309.34 | 71.12 | 31.14 | 411.6 | 436.296 | 463.3464 | 495.3173 | 527.0176 | 576.5572 | 607.6913 | 631.9989 | 664.2309 | 690.8001 | 718.4321 | 747.1694 | 778.5505 | 821.3708 | 882.1523
433 | 22-104 | Огрунтовка фасадов простых с лестниц | 10 м2 | 0.55 | 70.76 | 202.04 | 43.97 | 60.79 | 377.56 | 90.59 | 38.18 | 506.33 | 536.7098 | 569.9858 | 609.3148 | 648.311 | 709.2522 | 747.5518 | 777.4539 | 817.1041 | 849.7882 | 883.7797 | 919.1309 | 957.7344 | 1010.4098 | 1085.1802
434 | 22-105 | Шпатлевка фасадов простых с земли и лесов | 10 м2 | 2.57 | 330.72 | 0.94 | 0 | 358.58 | 690.24 | 261.14 | 85.62 | 1037 | 1099.22 | 1167.3716 | 1247.9203 | 1327.7872 | 1452.5992 | 1531.0395 | 1592.2811 | 1673.4874 | 1740.4269 | 1810.044 | 1882.4458 | 1961.5085 | 2069.3915 | 2222.5264
435 | 22-106 | Шпатлевка фасадов простых с лестниц | 10 м2 | 3.21 | 412.57 | 0.94 | 0 | 358.58 | 772.09 | 325.76 | 98.81 | 1196.66 | 1268.4596 | 1347.1041 | 1440.0543 | 1532.2178 | 1676.2462 | 1766.7635 | 1837.4341 | 1931.1432 | 2008.3889 | 2088.7245 | 2172.2735 | 2263.5089 | 2388.0019 | 2564.7141
436 | 22-107 | Окраска перхлорвиниловыми красками по подготовленной поверхности фасадов простых за 1 раз с земли и лесов | 10 м2 | 0.82 | 106.14 | 302.46 | 65.88 | 159.95 | 634.43 | 135.83 | 63.39 | 833.65 | 883.669 | 938.4565 | 1003.21 | 1067.4154 | 1167.7525 | 1230.8111 | 1280.0435 | 1345.3258 | 1399.1388 | 1455.1043 | 1513.3085 | 1576.8675 | 1663.5952 | 1786.7012
437 | 22-108 | Окраска перхлорвиниловыми красками по подготовленной поверхности фасадов простых за 1 раз с лестниц | !0м2 | 1.03 | 133.1 | 379.25 | 82.63 | 159.95 | 754.93 | 170.34 | 75.84 | 1001.11 | 1061.1766 | 1126.9695 | 1204.7304 | 1281.8332 | 1402.3255 | 1478.0511 | 1537.1731 | 1615.569 | 1680.1917 | 1747.3994 | 1817.2954 | 1893.6218 | 1997.771 | 2145.606
438 | 22-109 | Окраска перхлорвиниловыми красками по подготовленной поверхности фасадов простых за 2 раза с земли и лесов | 10 м2 | 1.51 | 195.44 | 557.19 | 121.45 | 265.46 | 1139.54 | 250.21 | 114.15 | 1503.9 | 1594.134 | 1692.9703 | 1809.7853 | 1925.6115 | 2106.619 | 2220.3764 | 2309.1915 | 2426.9602 | 2524.0387 | 2625.0002 | 2730.0002 | 2844.6602 | 3001.1165 | 3223.1992
439 | 22-110 | Окраска перхлорвиниловыми красками по подготовленной поверхности фасадов простых за 2 раза с лестниц | 10м2 | 1.89 | 244.3 | 696 | 151.73 | 265.46 | 1357.49 | 312.7 | 136.66 | 1806.85 | 1915.261 | 2034.0072 | 2174.3537 | 2313.5123 | 2530.9825 | 2667.6555 | 2774.3617 | 2915.8542 | 3032.4884 | 3153.7879 | 3279.9394 | 3417.6969 | 3605.6702 | 3872.4898
440 | 22-111 | Окраска масляными составами ранее окрашенных больших металлических поверхностей кроме крыш за один раз | 10 м2 | 1.38 | 180.12 | 0.47 | 0 | 83.07 | 263.66 | 142.23 | 36.53 | 442.42 | 468.9652 | 498.041 | 532.4059 | 566.4799 | 619.729 | 653.1943 | 679.3221 | 713.9675 | 742.5262 | 772.2273 | 803.1164 | 836.8472 | 882.8738 | 948.2065
441 | 22-112 | Окраска масляными составами ранее окрашенных больших металлических поверхностей кроме крыш за два раза | 10 м2 | 1.87 | 244.7 | 0.47 | 0 | 111.54 | 356.71 | 193.21 | 49.49 | 599.41 | 635.3746 | 674.7678 | 721.3268 | 767.4917 | 839.6359 | 884.9763 | 920.3753 | 967.3145 | 1006.0071 | 1046.2473 | 1088.0972 | 1133.7973 | 1196.1562 | 1284.6717
442 | 22-113 | Окраска масляными составами ранее окрашенных водосточных труб за 1раз с земли и лесов | 10 м2 | 3.59 | 465 | 0.47 | 0 | 88.37 | 553.84 | 367.17 | 82.89 | 1003.9 | 1064.134 | 1130.1103 | 1208.0879 | 1285.4055 | 1406.2337 | 1482.1703 | 1541.4571 | 1620.0714 | 1684.8743 | 1752.2692 | 1822.36 | 1898.8991 | 2003.3386 | 2151.5856
№ расценок п/п | Таблица ТЭР | Наименование работ и ресурсов | Еди-цы измерения | Прямые затраты | [5 empty] | Нак-дные расходы (по видам работ) | Прибыль в Руб. | Всего Руб. | Всего Руб. 2012г. | Всего Руб. 2013г. | Всего руб. 2014г. | Всего руб. 2015 г. | Всего руб., 2016г. | Всего руб., 2017г. | Всего руб., 2018г. | Всего руб., 2019г. | Всего руб., 2020г. | Всего руб., 2021г. | Всего руб., 2022г. | Всего руб., 2023г. | Всего руб., 2024г. | Всего руб., 2025г.
|  |  |  | Затраты труда рабочих ч/час. | Оплата труда Руб. | Эксплу-ция машин |  | Материалы Руб. | Итого: Руб.
[6 empty] | Всего | В т/ч з/п мех-торов
443 | 22-114 | Окраска масляными составами ранее окрашенных водосточных труб за 1раз с лестниц | 10 м2 | 4.29 | 555.72 | 0.47 | 0 | 88.37 | 644.56 | 438.8 | 97.5 | 1180.86 | 1251.7116 | 1329.3177 | 1421.0406 | 1511.9872 | 1654.114 | 1743.4362 | 1813.1737 | 1905.6455 | 1981.8713 | 2061.1462 | 2143.592 | 2233.6229 | 2356.4722 | 2530.8511
444 | 22-115 | Окраска масляными составами ранее окрашенных водосточных труб за 2 раза с лестниц | 10 м2 | 8.09 | 1047.94 | 0.47 | 0 | 115.25 | 1163.66 | 827.46 | 179.2 | 2170.32 | 2300.5392 | 2443.1726 | 2611.7515 | 2778.9036 | 3040.1206 | 3204.2871 | 3332.4586 | 3502.414 | 3642.5105 | 3788.2109 | 3939.7394 | 4105.2084 | 4330.9949 | 4651.4885
445 | 22-116 | Окраска масляными составами ранее окрашенных водосточных труб за 2 раза с люлек | 10 м2 | 7.83 | 1014.25 | 64.4 | 0 | 115.25 | 1193.9 | 800.85 | 179.53 | 2174.28 | 2304.7368 | 2447.6305 | 2616.517 | 2783.9741 | 3045.6676 | 3210.1337 | 3338.539 | 3508.8045 | 3649.1567 | 3795.123 | 3946.9279 | 4112.6989 | 4338.8973 | 4659.9757
446 | 22-117 | Окраска масляными составами ранее окрашенных металлических покрытий отдельных карнизов, брандмауэрных стен, парапетов, зонтов, сандриков, подоконных отливов, металлических балок, прогонов и других мелких покрытий за один раз с земли и лесов | 10 м2 | 3.38 | 438.05 | 0.47 | 0 | 88.37 | 526.89 | 345.88 | 78.55 | 951.32 | 1008.3992 | 1070.92 | 1144.8134 | 1218.0815 | 1332.5811 | 1404.5405 | 1460.7221 | 1535.219 | 1596.6277 | 1660.4928 | 1726.9126 | 1799.4429 | 1898.4122 | 2038.8948
447 | 22-118 | Окраска масляными составами ранее окрашенных металлических покрытий отдельных карнизов, брандмауэрных стен, парапетов, зонтов, сандриков, подоконных отливов, металлических балок, прогонов и других мелких покрытий за один раз с лестниц | 10 м2 | 4.05 | 524.88 | 0.47 | 0 | 88.37 | 613.72 | 414.44 | 92.53 | 1120.69 | 1187.9314 | 1261.5831 | 1348.6324 | 1434.9449 | 1569.8297 | 1654.6005 | 1720.7845 | 1808.5445 | 1880.8863 | 1956.1217 | 2034.3666 | 2119.81 | 2236.3996 | 2401.8931
448 | 22-119 | Окраска масляными составами ранее окрашенных поверхностей стальных и чугунных труб стальных за 1 раз | 10м2 | 6.92 | 812.64 | 0.47 | 0 | 82.67 | 895.78 | 641.66 | 138.37 | 1675.81 | 1776.3586 | 1886.4928 | 2016.6608 | 2145.7271 | 2347.4255 | 2474.1865 | 2573.1539 | 2704.3848 | 2812.5602 | 2925.0626 | 3042.0651 | 3169.8318 | 3344.1725 | 3591.6413
449 | 22-120 | Окраска масляными составами ранее окрашенных поверхностей стальных и чугунных труб стальных за 2 раза | 10 м2 | 8.06 | 947.07 | 0.47 | 0 | 111.54 | 1059.08 | 747.8 | 162.62 | 1969.5 | 2087.67 | 2217.1055 | 2370.0858 | 2521.7713 | 2758.8178 | 2907.794 | 3024.1057 | 3178.3351 | 3305.4685 | 3437.6873 | 3575.1948 | 3725.353 | 3930.2474 | 4221.0857
450 | 22-121 | Окраска масляными составами ранее окрашенных поверхностей стальных и чугунных труб чугунных за 1 раз | 10 м2 | 4.47 | 525.47 | 0.47 | 0 | 82.67 | 608.61 | 414.91 | 92.12 | 1115.64 | 1182.5784 | 1255.8983 | 1342.5552 | 1428.4788 | 1562.7558 | 1647.1446 | 1713.0304 | 1800.3949 | 1872.4107 | 1947.3072 | 2025.1994 | 2110.2578 | 2226.322 | 2391.0698
451 | 22-122 | Окраска масляными составами ранее окрашенных поверхностей стальных и чугунных труб чугунных за 2 раза | 10 м2 | 5.12 | 601.85 | 0.47 | 0 | 111.54 | 713.86 | 475.22 | 107.02 | 1296.1 | 1373.866 | 1459.0457 | 1559.7198 | 1659.5419 | 1815.5389 | 1913.578 | 1990.1211 | 2091.6172 | 2175.2819 | 2262.2932 | 2352.7849 | 2451.6019 | 2586.44 | 2777.8366
452 | 22-123 | Окраска масляными составами ранее окрашенных поверхностей радиаторов и ребристых труб отопления за 1 раз | 10 м2 | 5.58 | 728.99 | 0.47 | 0 | 82.67 | 812.13 | 575.61 | 124.9 | 1512.64 | 1603.3984 | 1702.8091 | 1820.3029 | 1936.8023 | 2118.8617 | 2233.2803 | 2322.6115 | 2441.0647 | 2538.7073 | 2640.2555 | 2745.8658 | 2861.1921 | 3018.5577 | 3241.931
453 | 22-124 | Окраска масляными составами ранее окрашенных поверхностей радиаторов и ребристых труб отопления за 2 раза | 10 м2 | 7.81 | 1020.88 | 0.47 | 0 | 111.54 | 1132.89 | 806.08 | 174.51 | 2113.48 | 2240.2888 | 2379.1867 | 2543.3506 | 2706.125 | 2960.5008 | 3120.3678 | 3245.1825 | 3410.6868 | 3547.1143 | 3688.9989 | 3836.5588 | 3997.6943 | 4217.5675 | 4529.6675
454 | 22-125 | Окраска масляными составами ранее окрашенных металлических оконных переплетов, санитарно-технических приборов и других металлических поверхностей площадью до 0,25 м2 за 1 раз | 10 м2 | 5.98 | 768.34 | 0.47 | 0 | 88.37 | 857.18 | 606.68 | 131.75 | 1595.61 | 1691.3466 | 1796.2101 | 1920.1486 | 2043.0381 | 2235.0837 | 2355.7782 | 2450.0093 | 2574.9598 | 2677.9582 | 2785.0765 | 2896.4796 | 3018.1317 | 3184.129 | 3419.7545
455 | 22-126 | Окраска масляными составами ранее окрашенных металлических оконных переплетов, санитарно-технических приборов и других металлических поверхностей площадью до 0,25 м2за2 раза | 10 м2 | 7.77 | 998.85 | 0.47 | 0 | 116.84 | 1116.16 | 788.69 | 171.44 | 2076.29 | 2200.8674 | 2337.3212 | 2498.5963 | 2658.5065 | 2908.4061 | 3065.46 | 3188.0784 | 3350.6705 | 3484.6973 | 3624.0852 | 3769.0486 | 3927.3486 | 4143.3528 | 4449.9609
456 | 22-127 | Окраска масляными составами ранее окрашенных металлических решеток и оград без рельефа за 1 раз | 10 м2 | 6.34 | 822.18 | 0.47 | 0 | 63.1 | 885.75 | 649.19 | 138.14 | 1673.08 | 1773.4648 | 1883.4196 | 2013.3756 | 2142.2316 | 2343.6014 | 2470.1559 | 2568.9621 | 2699.9792 | 2807.9783 | 2920.2975 | 3037.1094 | 3164.6679 | 3338.7247 | 3585.7903
457 | 22-128 | Окраска масляными составами ранее окрашенных металлических решеток и оград без рельефа за 2 раза | 10 м2 | 8.07 | 1046.26 | 0.47 | 0 | 91.03 | 1137.76 | 826.13 | 176.75 | 2140.64 | 2269.0784 | 2409.7613 | 2576.0348 | 2740.901 | 2998.5457 | 3160.4672 | 3286.8859 | 3454.517 | 3592.6977 | 3736.4056 | 3885.8619 | 4049.0681 | 4271.7668 | 4587.8775
458 | 22-129 | Окраска масляными составами ранее окрашенных металлических решеток и оград художественных с рельефом за 1 раз | 10 м2 | 12.61 | 1634.25 | 0.47 | 0 | 144.72 | 1779.44 | 1290.4 | 276.29 | 3346.13 | 3546.8978 | 3766.8055 | 4026.715 | 4284.4248 | 4687.1607 | 4940.2674 | 5137.8781 | 5399.9099 | 5615.9063 | 5840.5425 | 6074.1642 | 6329.2791 | 6677.3895 | 7171.5163
459 | 22-130 | Окраска масляными составами ранее окрашенных металлических решеток и оград художественных с рельефом за 2 раза | 10 м2 | 15.86 | 2055.45 | 0.47 | 0 | 216.06 | 2271.98 | 1622.98 | 350.55 | 4245.51 | 4500.2406 | 4779.2555 | 5109.0241 | 5436.0017 | 5946.9859 | 6268.1231 | 6518.848 | 6851.3093 | 7125.3616 | 7410.3761 | 7706.7911 | 8030.4764 | 8472.1526 | 9099.0919
460 | 22-131 | Окраска алюминиевым порошком ранее окрашенных металлических поверхностей водосточных труб за 1 раз | 10 м2 | 4.38 | 577.54 | 0 | 0 | 42.92 | 620.46 | 456.02 | 96.88 | 1173.36 | 1243.7616 | 1320.8748 | 1412.0152 | 1502.3842 | 1643.6083 | 1732.3631 | 1801.6576 | 1893.5422 | 1969.2839 | 2048.0552 | 2129.9774 | 2219.4365 | 2341.5055 | 2514.7769
461 | 22-132 | Промывка поверхности окрашенной масляными красками стен и фасадов при площади помещений более 5 м2 | 10 м2 | 0.6 | 68.08 | 0 | 0 | 1.51 | 69.59 | 53.75 | 11.1 | 134.44 | 142.5064 | 151.3418 | 161.7844 | 172.1386 | 188.3196 | 198.4889 | 206.4284 | 216.9563 | 225.6345 | 234.6599 | 244.0463 | 254.2962 | 268.2825 | 288.1354
№ расценок п/п | Таблица ТЭР | Наименование работ и ресурсов | Еди-цы измерения | Прямые затраты | [5 empty] | Нак-дные расходы (по видам работ) | Прибыль в Руб. | Всего Руб. | Всего Руб. 2012г. | Всего Руб. 2013г. | Всего руб. 2014г. | Всего руб. 2015 г. | Всего руб., 2016г. | Всего руб., 2017г. | Всего руб., 2018г. | Всего руб., 2019г. | Всего руб., 2020г. | Всего руб., 2021г. | Всего руб., 2022г. | Всего руб., 2023г. | Всего руб., 2024г. | Всего руб., 2025г.
|  |  |  | Затраты труда рабочих ч/час. | Оплата труда Руб. | Эксплу-ция машин |  | Материалы Руб. | Итого: Руб.
[6 empty] | Всего | В т/ч з/п мех-торов
462 | 22-133 | Промывка поверхности окрашенной масляными красками потолков при площади помещений более 5 м2 | 10 м2 | 0.9 | 102.12 | 0 | 0,00. | 1.51 | 103.63 | 80.63 | 16.58 | 200.84 | 212.8904 | 226.0896 | 241.6898 | 257.1579 | 281.3308 | 296.5226 | 308.3835 | 324.1111 | 337.0756 | 350.5586 | 364.5809 | 379.8933 | 400.7874 | 430.4457
463 | 22-134 | Промывка поверхности окрашенной масляными красками окон и дверей при площади помещений более 5 м2 | 10 м2 | 1.11 | 125.79 | 0 | 0 | 1.51 | 127.3 | 99.33 | 20.4 | 247.03 | 261.8518 | 278.0866 | 297.2746 | 316.3002 | 346.0324 | 364.7181 | 379.3068 | 398.6515 | 414.5976 | 431.1815 | 448.4287 | 467.2627 | 492.9622 | 529.4414
464 | 22-135 | Промывка поверхности окрашенной масляными красками стен при площади помещений менее 5 м2 | 10 м2 | 0.69 | 78.89 | 0 | 0 | 1.51 | 80.4 | 62.29 | 12.84 | 155.53 | 164.8618 | 175.0832 | 187.164 | 199.1425 | 217.8619 | 229.6264 | 238.8115 | 250.9908 | 261.0305 | 271.4717 | 282.3306 | 294.1884 | 310.3688 | 333.3361
465 | 22-136 | Промывка поверхности окрашенной масляными красками потолков при площади помещений менее 5 м2 | 10 м2 | 1.04 | 118.05 | 0 | 0 | 1.51 | 119.56 | 93.21 | 19.15 | 231.92 | 245.8352 | 261.077 | 279.0913 | 296.9531 | 324.8667 | 342.4095 | 356.1059 | 374.2673 | 389.238 | 404.8075 | 420.9998 | 438.6818 | 462.8093 | 497.0572
466 | 22-137 | Промывка поверхности окрашенной масляными красками окон и дверей при площади помещений менее 5 м2 | 10 м2 | 1.3 | 147.65 | 0 | 0 | 1.51 | 149.16 | 116.59 | 23.92 | 289.67 | 307.0502 | 326.0873 | 348.5873 | 370.8969 | 405.7612 | 427.6723 | 444.7792 | 467.463 | 486.1615 | 505.608 | 525.8323 | 547.9172 | 578.0527 | 620.8286
467 | 22-138 | Протравка цементной штукатурки нейтрализующим раствором | 10 м2 | 0.38 | 41.54 | 0 | 0 | 7.08 | 48.62 | 32.8 | 7.33 | 88.75 | 94.075 | 99.9077 | 106.8013 | 113.6366 | 124.3184 | 131.0316 | 136.2729 | 143.2228 | 148.9517 | 154.9097 | 161.1061 | 167.8726 | 177.1056 | 190.2114
468 | 22-139 | Снятие обоев простых и улучшенных | 10 м2 | 1.04 | 114.59 | 0 | 0 | 0.4 | 114.99 | 90.48 | 18.49 | 223.96 | 237.3976 | 252.1163 | 269.5123 | 286.7611 | 313.7166 | 330.6573 | 343.8836 | 361.4216 | 375.8785 | 390.9137 | 406.5502 | 423.6253 | 446.9247 | 479.9971
469 | 22-140 | При работе в помещениях площадью менее 5 м2 добавлять к 22-139 | 10 м2 | 0.21 | 22.92 | 0 | 0 | 0 | 22.92 | 18.1 | 3.69 | 44.71 | 47.3926 | 50.3309 | 53.8038 | 57.2472 | 62.6285 | 66.0104 | 68.6508 | 72.152 | 75.0381 | 78.0396 | 81.1612 | 84.57 | 89.2213 | 95.8237
470 | 22-141 | Смена обоев обыкновенного качества | 10 м2 | 5.26 | 676.09 | 0.47 | 0 | 176.84 | 853.4 | 533.84 | 124.85 | 1512.09 | 1602.8154 | 1702.19 | 1819.6411 | 1936.0981 | 2118.0913 | 2232.4682 | 2321.767 | 2440.1771 | 2537.7842 | 2639.2955 | 2744.8674 | 2860.1518 | 3017.4601 | 3240.7522
471 | 22-142 | Смена обоев улучшенных | 10 м2 | 5.26 | 676.09 | 0.47 | 0 | 306.59 | 983.15 | 533.84 | 136.53 | 1653.52 | 1752.7312 | 1861.4005 | 1989.8372 | 2117.1868 | 2316.2023 | 2441.2772 | 2538.9283 | 2668.4137 | 2775.1502 | 2886.1562 | 3001.6025 | 3127.6698 | 3299.6916 | 3543.8688
472 | 22-143 | При работе в помещениях площадью менее 5 м2 добавлять к 22-141 | 10 м2 | 1.04 | 133.62 | 0 | 0 | 0 | 133.62 | 105.51 | 21.52 | 260.65 | 276.289 | 293.4189 | 313.6648 | 333.7394 | 365.1109 | 384.8269 | 400.2199 | 420.6312 | 437.4564 | 454.9547 | 473.1528 | 493.0253 | 520.1416 | 558.6321
473 | 22-144 | При работе в помещениях площадью менее 5 м2 добавлять к 22-142 | 10 м2 | 1.04 | 133.62 | 0 | 0 | 0 | 133.62 | 105.51 | 21.52 | 260.65 | 276.289 | 293.4189 | 313.6648 | 333.7394 | 365.1109 | 384.8269 | 400.2199 | 420.6312 | 437.4564 | 454.9547 | 473.1528 | 493.0253 | 520.1416 | 558.6321
474 | 22-145 | Разборка облицовки стен из плит и плиток керамических глазурованных плиток | 10 м2 | 7.23 | 836.3 | 3.29 | 0 | 0 | 839.59 | 660.35 | 134.99 | 1634.93 | 1733.0258 | 1840.4734 | 1967.4661 | 2093.3839 | 2290.162 | 2413.8307 | 2510.384 | 2638.4135 | 2743.9501 | 2853.7081 | 2967.8564 | 3092.5064 | 3262.5942 | 3504.0262
475 | 22-146 | Ремонт облицовки из керамических глазурованных плиток рядовых на стенах со сменой плиток в одном месте до 10 штук | 10 плиток | 2.81 | 363.53 | 0 | 0 | 76.99 | 440.52 | 287.04 | 65.48 | 793.04 | 840.6224 | 892.741 | 954.3401 | 1015.4179 | 1110.8672 | 1170.854 | 1217.6882 | 1279.7902 | 1330.9819 | 1384.2211 | 1439.59 | 1500.0528 | 1582.5557 | 1699.6648
476 | 22-147 | Ремонт облицовки из керамических глазурованных плиток рядовых на стенах со сменой плиток в одном месте более 10 штук | 10 плиток | 2.08 | 269.44 | 0 | 0 | 76.99 | 346.43 | 212.75 | 50.33 | 609.51 | 646.0806 | 686.1376 | 733.4811 | 780.4239 | 853.7837 | 899.888 | 935.8836 | 983.6136 | 1022.9582 | 1063.8765 | 1106.4316 | 1152.9017 | 1216.3113 | 1306.3183
477 | 22-148 | Разборка облицовки из гипсокартонных листов стен и перегородок | 10 м2 | 0.73 | 94.74 | 0 | 0 | 0 | 94.74 | 74.8 | 15.26 | 184.8 | 195.888 | 208.0331 | 222.3873 | 236.6201 | 258.8624 | 272.841 | 283.7546 | 298.2261 | 310.1552 | 322.5614 | 335.4638 | 349.5533 | 368.7787 | 396.0684
| 22-149 | Разборка облицовки из гипсокартонных листов потолков | 10 м2 | 0.96 | 124.16 | 0 | 0 | 0 | 124.16 | 98.03 | 20 | 242.19 | 256.7214 | 272.6381 | 291.4502 | 310.103 | 339.2526 | 357.5723 | 371.8752 | 390.8408 | 406.4744 | 422.7334 | 439.6428 | 458.1078 | 483.3037 | 519.0682
479 | 22-150 | Ремонт стен облицованных гипсокартонными листами площадью ремонтируемых мест до 1 м2 | 10 м2 | 3.63 | 473.84 | 0 | 0 | 1411.41 | 1885.25 | 374.14 | 203.35 | 2462.74 | 2610.5044 | 2772.3557 | 2963.6482 | 3153.3217 | 3449.7339 | 3636.0196 | 3781.4604 | 3974.3148 | 4133.2874 | 4298.6189 | 4470.5637 | 4658.3274 | 4914.5354 | 5278.211
480 | 22-151 | Ремонт стен облицованных гипсокартонными листами площадью ремонтируемых мест до 5 м2 | 10 м2 | 3.06 | 399.85 | 0 | 0 | 1411.41 | 1811.26 | 315.72 | 191.43 | 2318.41 | 2457.5146 | 2609.8805 | 2789.9623 | 2968.5198 | 3247.5607 | 3422.929 | 3559.8461 | 3741.3983 | 3891.0542 | 4046.6964 | 4208.5643 | 4385.324 | 4626.5168 | 4968.879
481 | 22-152 | Ремонт потолков облицованных гипсокартонными листами площадью ремонтируемых мест до 1 м2 | 10 м2 | 4.19 | 547.95 | 0 | 0 | 1411.41 | 1959.36 | 432.66 | 215.28 | 2607.3 | 2763.738 | 2935.0898 | 3137.6109 | 3338.418 | 3652.2293 | 3849.4497 | 4003.4277 | 4207.6025 | 4375.9066 | 4550.9429 | 4732.9806 | 4931.7658 | 5203.0129 | 5588.0359
482 | 22-153 | Ремонт потолков облицованных гипсокартонными листами площадью ремонтируемых мест до 5 м2 | 10 м2 | 3.63 | 473.84 | 0 | 0 | 1411.41 | 1885.25 | 374.14 | 203.35 | 2462.74 | 2610.5044 | 2772.3557 | 2963.6482 | 3153.3217 | 3449.7339 | 3636.0196 | 3781.4604 | 3974.3148 | 4133.2874 | 4298.6189 | 4470.5637 | 4658.3274 | 4914.5354 | 5278.211
483 | 22-154 | Окраска металлических кровель 1 раз суриком | 10 м2 | 1.13 | 147.71 | 0.47 | 0 | 79.36 | 227.54 | 116.63 | 30.97 | 375.14 | 397.6484 | 422.3026 | 451.4415 | 480.3337 | 525.4851 | 553.8613 | 576.0158 | 605.3926 | 629.6083 | 654.7926 | 680.9843 | 709.5856 | 748.6128 | 804.0102
РАЗДЕЛ 3 |  | ПЕЧИ | [21 empty] | 0 | 0 | 0
484 | 23-001 | Большой ремонт печей облицованных (без стоимости кирпича) | 1 шт | 19.01 | 2484.87 | 0 | 0 | 269.83 | 2754.7 | 1915.34 | 420.3 | 5090.34 | 5395.7604 | 5730.2975 | 6125.6881 | 6517.7321 | 7130.3989 | 7515.4405 | 7816.0581 | 8214.6771 | 8543.2641 | 8884.9947 | 9240.3945 | 9628.4911 | 10158.0581 | 10909.7544
485 | 23-002 | Большой ремонт печей необлицованных (без стоимости кирпича) | 1 шт | 15.65 | 1810.26 | 0 | 0 | 159.62 | 1969.88 | 1395.35 | 302.87 | 3668.1 | 3888.186 | 4129.2535 | 4414.172 | 4696.679 | 5138.1669 | 5415.6279 | 5632.253 | 5919.4979 | 6156.2778 | 6402.5289 | 6658.6301 | 6938.2925 | 7319.8986 | 7861.5711
486 | 23-003 | Малый ремонт печей сводов (без стоимости кирпича) | 1 шт | 5.77 | 747.79 | 0 | 0 | 16.91 | 764.7 | 576.4 | 120.7 | 1461.8 | 1549.508 | 1645.5775 | 1759.1223 | 1871.7062 | 2047.6466 | 2158.2195 | 2244.5482 | 2359.0202 | 2453.381 | 2551.5163 | 2653.5769 | 2765.0271 | 2917.1036 | 3132.9693
487 | 23-004 | Перекладка дымовых труб под крышей с добавлением нового ирпича до 25% в один канал (без стоимости кирпича) | 1 м | 5.67 | 728.51 | 0 | 0 | 22.77 | 751.28 | 561.54 | 118.15 | 1430.97 | 1516.8282 | 1610.8715 | 1722.0217 | 1832.2311 | 2004.4608 | 2112.7017 | 2197.2097 | 2309.2674 | 2401.6381 | 2497.7037 | 2597.6118 | 2706.7115 | 2855.5806 | 3066.8936
№ расценок п/п | Таблица ТЭР | Наименование работ и ресурсов | Еди-цы измерения | Прямые затраты | [5 empty] | Нак-дные расходы (по видам работ) | Прибыль в Руб. | Всего Руб. | Всего Руб. 2012г. | Всего Руб. 2013г. | Всего руб. 2014г. | Всего руб. 2015 г. | Всего руб., 2016г. | Всего руб., 2017г. | Всего руб., 2018г. | Всего руб., 2019г. | Всего руб., 2020г. | Всего руб., 2021г. | Всего руб., 2022г. | Всего руб., 2023г. | Всего руб., 2024г. | Всего руб., 2025г.
|  |  |  | Затраты труда рабочих ч/час. | Оплата труда Руб. | Эксплу-ция машин |  | Материалы Руб. | Итого: Руб.
[6 empty] | Всего | В т/ч з/п мех-торов
488 | 23-005 | Добавлять на каждый последующий канал к расценке 23-04 (без стоимости кирпича) | 1 м | 3.2 | 411.15 | 0 | 0 | 9.29 | 420.44 | 316.92 | 66.36 | 803.72 | 851.9432 | 904.7637 | 967.1924 | 1029.0927 | 1125.8274 | 1186.6221 | 1234.087 | 1297.0254 | 1348.9064 | 1402.8627 | 1458.9772 | 1520.2542 | 1603.8682 | 1722.5544
489 | 23-006 | Ремонт отдельных частей трубы - патрубков (без стоимости ирпича) | 1 шт | 2.1 | 274.5 | 0 | 0 | 6.69 | 281.19 | 211.58 | 44.35 | 537.12 | 569.3472 | 604.6467 | 646.3674 | 687.7349 | 752.3819 | 793.0106 | 824.731 | 866.7923 | 901.464 | 937.5225 | 975.0234 | 1015.9744 | 1071.853 | 1151.1701
490 | 23-007 | Промазка трещин в кладке печи | печь | 1.57 | 178.73 | 0 | 0 | 3.02 | 181.75 | 137.77 | 28.76 | 348.28 | 369.1768 | 392.0658 | 419.1183 | 445.9419 | 487.8604 | 514.2049 | 534.7731 | 562.0465 | 584.5283 | 607.9095 | 632.2259 | 658.7793 | 695.0122 | 746.4431
491 | 23-008 | Смена приборов в печах - топочных дверок | 1 прибор | 1.97 | 259.7 | 0 | 0 | 307.9 | 567.6 | 200.18 | 69.1 | 836.88 | 887.0928 | 942.0926 | 1007.0969 | 1071.5511 | 1172.277 | 1235.5799 | 1285.0031 | 1350.5383 | 1404.5598 | 1460.7422 | 1519.1719 | 1582.9771 | 1670.0408 | 1793.6239
492 | 23-009 | Смена приборов в печах - вьюшек (без стоимости вьюшек) | 1 прибор | 1.39 | 170.96 | 0 | 0 | 43.09 | 214.05 | 131.78 | 31.12 | 376.95 | 399.567 | 424.3402 | 453.6196 | 482.6513 | 528.0205 | 556.5336 | 578.795 | 608.3135 | 632.646 | 657.9519 | 684.27 | 713.0093 | 752.2248 | 807.8894
493 | 23-010 | Смена приборов в печах - задвижек (без стоимости задвижек) | 1 прибор | 0.69 | 91.73 | 0 | 0 | 43.04 | 134.77 | 70,71 . | 18.49 | 153.26 | 162.4556 | 172.5278 | 184.4323 | 196.2359 | 214.6821 | 226.2749 | 235.3259 | 247.3276 | 257.2207 | 267.5095 | 278.2099 | 289.8947 | 305.8389 | 328.471
494 | 23-011 | Смена предтопочных листов | печь | 0.38 | 41.43 | 0 | 0 | 258.3 | 299.73 | 31.93 | 29.85 | 361.51 | 383.2006 | 406.959 | 435.0392 | 462.8817 | 506.3926 | 533.7378 | 555.0873 | 583.3968 | 606.7326 | 631.0019 | 656.242 | 683.8042 | 721.4134 | 774.798
РАЗДЕЛ 4 |  | БЛАГОУСТРОЙСТВО, ПРОЧИЕ РАБОТЫ | [21 empty] | 0 | 0 | 0
495 | 24-001 | Валка сухостойных и больных деревьев в городских условиях -шпа, сосна, кедр, тополь диаметром до 300 мм | 1 мЗ | 2.57 | 320.8 | 68.84 | 0 | 0 | 389.64 | 328.69 | 64.65 | 782.98 | 829.9588 | 881.4162 | 942.234 | 1002.5369 | 1096.7754 | 1156.0013 | 1202.2413 | 1263.5556 | 1314.0979 | 1366.6618 | 1421.3283 | 1481.024 | 1562.4804 | 1678.1039
496 | 24-002 | Валка сухостойных и больных деревьев в городских условиях - липа, сосна, кедр, тополь диаметром более 300 мм | 1 мЗ | 4.49 | 560.46 | 120.55 | 0 | 0 | 681.01 | 574.25 | 112.97 | 1368.23 | 1450.3238 | 1540.2439 | 1646.5207 | 1751.898 | 1916.5764 | 2020.0716 | 2100.8744 | 2208.019 | 2296.3398 | 2388.1934 | 2483.7211 | 2588.0374 | 2730.3795 | 2932.4275
497 | 24-003 | Валка сухостойных и больных деревьев в городских условиях -ель, пихта, береза, лиственница, ольха диаметром до 300 мм | 1 мЗ | 2.97 | 370.73 | 79.92 | 0 | 0 | 450.65 | 379.85 | 74.74 | 905.24 | 959.5544 | 1019.0468 | 1089.361 | 1159.0801 | 1268.0336 | 1336.5075 | 1389.9677 | 1460.8561 | 1519.2903 | 1580.062 | 1643.2644 | 1712.2815 | 1806.457 | 1940.1349
498 | 24-004 | Валка сухостойных и больных деревьев в городских условиях -ель, пихта, береза, лиственница, ольха диаметром более 300 мм | 1 мЗ | 6.11 | 762.68 | 163.87 | 0 | 0 | 926.55 | 781.44 | 153.72 | 1861.71 | 1973.4126 | 2095.7642 | 2240.3719 | 2383.7557 | 2607.8287 | 2748.6515 | 2858.5976 | 3004.386 | 3124.5615 | 3249.5439 | 3379.5257 | 3521.4658 | 3715.1464 | 3990.0672
499 | 24-005 | Валка сухостойных и больных деревьев в городских условиях -дуб, бук, граб, клен, ясень диаметром до 300 мм | 1 мЗ | 3.84 | 479.33 | 103.09 | 0 | 0 | 582.42 | 491.12 | 96.62 | 1170.16 | 1240.3696 | 1317.2725 | 1408.1643 | 1498.2868 | 1639.1258 | 1727.6386 | 1796.7441 | 1888.3781 | 1963.9132 | 2042.4697 | 2124.1685 | 2213.3836 | 2335.1197 | 2507.9186
500 | 24-006 | Валка сухостойных и больных деревьев в городских условиях -дуб, бук, граб, клен, ясень диаметром более 300 мм | 1 мЗ | 7.38 | 921.2 | 198.46 | 0 | 0 | 1119.66 | 943.86 | 185.72 | 2249.24 | 2384.1944 | 2532.0145 | 2706.7235 | 2879.9538 | 3150.6694 | 3320.8056 | 3453.6378 | 3629.7733 | 3774.9642 | 3925.9628 | 4083.0013 | 4254.4874 | 4488.4842 | 4820.632
501 | 24-007 | Ремонт тротуаров из литого асфальта | 1 м2 | 1.14 | 133.95 | 0 | 0 | 482.79 | 616.74 | 137.25 | 67.86 | 821.85 | 871.161 | 925.173 | 989.0099 | 1052.3066 | 1151.2234 | 1213.3894 | 1261.925 | 1326.2832 | 1379.3345 | 1434.5079 | 1491.8882 | 1554.5475 | 1640.0476 | 1761.4111
502 | 24-008 | Заделка швов цементным раствором в существующих бордюрах | 1 м шва | 0.16 | 18.8 | 0 | 0 | 40.57 | 59.37 | 19.26 | 7.08 | 85.71 | 90.8526 | 96.4855 | 103.143 | 109.7441 | 120.0601 | 126.5433 | 131.605 | 138.3169 | 143.8496 | 149.6035 | 155.5877 | 162.1224 | 171.0391 | 183.696
503 | 24-009 | Ремонт металлических ограждений - мелкий | 1 м2 | 1.88 | 243.65 | 23.11 | 0 | 13.06 | 279.82 | 249.64 | 47.65 | 577.11 | 611.7366 | 649.6643 | 694.4911 | 738.9385 | 808.3988 | 852.0523 | 886.1344 | 931.3272 | 968.5803 | 1007.3235 | 1047.6165 | 1091.6164 | 1151.6553 | 1236.8778
504 | 24-010 | Ремонт металлических ограждений - средний (без стоимости изделий металлических) | 1 м2 | 9.61 | 1266.87 | 40.05 | 0 | 19.59 | 1326.51 | 1298.03 | 236.21 | 2860.75 | 3032.395 | 3220.4035 | 3442.6113 | 3662.9385 | 4007.2547 | 4223.6464 | 4392.5923 | 4616.6145 | 4801.2791 | 4993.3302 | 5193.0634 | 5411.1721 | 5708.7866 | 6131.2368
505 | 24-011 | Смена отдельных участков металлического ограждения газонов из труб диам. 25 мм | 1 м | 0.33 | 42.77 | 4.62 | 0 | 97.41 | 144.8 | 43.82 | 16.98 | 205.6 | 217.936 | 231.448 | 247.4179 | 263.2527 | 287.9984 | 303.5504 | 315.6924 | 331.7927 | 345.0644 | 358.867 | 373.2217 | 388.897 | 410.2863 | 440.6475
506 | 24-012 | Смена отдельных частей металлического ограждения спортивных площадок - сетки | 1 м2 | 0.73 | 94.61 | 0 | 0 | 122.05 | 216.66 | 96.94 | 28.22 | 341.82 | 362.3292 | 384.7936 | 411.3444 | 437.6704 | 478.8114 | 504.6672 | 524.8539 | 551.6215 | 573.6863 | 596.6338 | 620.4992 | 646.5601 | 682.1209 | 732.5979
507 | 24-013 | Смена отдельных частей металлического ограждения спортивных площадок - стойки | 1 стойка | 9.48 | 1228.6 | 27.12 | 0 | 681.84 | 1937.56 | 1258.83 | 287.68 | 3484.07 | 3693.1142 | 3922.0873 | 4192.7113 | 4461.0448 | 4880.383 | 5143.9237 | 5349.6807 | 5622.5144 | 5847.415 | 6081.3116 | 6324.564 | 6590.1957 | 6952.6565 | 7467.1531
508 | 24-014 | Разборка деревянных заборов инвентарных из готовых звеньев | 10 м2 | 1.52 | 172.47 | 0.47 | 0 | 8.75 | 181.69 | 176.71 | 32.26 | 390.66 | 414.0996 | 439.7738 | 470.1182 | 500.2057 | 547.2251 | 576.7752 | 599.8462 | 630.4384 | 655.6559 | 681.8822 | 709.1574 | 738.9421 | 779.5839 | 837.2731
509 | 24-015 | Разборка деревянных заборов штакетных | 10 м2 | 5.34 | 636.76 | 0.47 | 0 | 6.33 | 643.56 | 652.42 | 116.64 | 1412.62 | 1497.3772 | 1590.2146 | 1699.9394 | 1808.7355 | 1978.7567 | 2085.6095 | 2169.0339 | 2279.6546 | 2370.8408 | 2465.6744 | 2564.3014 | 2672.0021 | 2818.9622 | 3027.5654
510 | 24-016 | Разборка деревянных заборов глухих из строганных досок | 10 м2 | 4.29 | 511.58 | 0.47 | 0 | 8.75 | 520.8 | 524.16 | 94.05 | 1139.01 | 1207.3506 | 1282.2063 | 1370.6786 | 1458.402 | 1595.4918 | 1681.6483 | 1748.9143 | 1838.1089 | 1911.6333 | 1988.0986 | 2067.6225 | 2154.4627 | 2272.9581 | 2441.157
511 | 24-017 | Ремонт деревянных ворот | 10 м2 | 21.35 | 2766.95 | 0.47 | 0 | 530.64 | 3298.06 | 2835.02 | 551.98 | 6685.06 | 7086.1636 | 7525.5057 | 8044.7656 | 8559.6306 | 9364.2359 | 9869.9047 | 10264.7008 | 10788.2006 | 11219.7286 | 11668.5178 | 12135.2585 | 12644.9393 | 13340.411 | 14327.6014
512 | 24-018 | Ремонт деревянных калиток | 10 м2 | 10.78 | 1397.08 | 0.47 | 0 | 447.99 | 1845.54 | 1431.45 | 294.93 | 3571.92 | 3786.2352 | 4020.9818 | 4298.4295 | 4573.529 | 5003.4407 | 5273.6265 | 5484.5716 | 5764.2848 | 5994.8561 | 6234.6504 | 6484.0364 | 6756.3659 | 7127.9661 | 7655.4356
513 | 24-019 | Пробивка отверстий в кирпичных стенах для водогазопроводных труб вручную при толщине стен в 0,5 кирпича | 1 отв. | 0.67 | 73.27 | 0 | 0 | 0.08 | 73.35 | 75.07 | 13.36 | 161.78 | 171.4868 | 182.119 | 194.6852 | 207.145 | 226.6167 | 238.854 | 248.4081 | 261.077 | 271.52 | 282.3808 | 293.6761 | 306.0105 | 322.841 | 346.7313
514 | 24-020 | Пробивка отверстий в кирпичных стенах для водогазопроводных труб вручную при толщине стен в 1 кирпич | 1 отв. | 1.13 | 123.95 | 0 | 0 | 0.15 | 124.1 | 127 | 22.6 | 273.7 | 290.122 | 308.1096 | 329.3691 | 350.4487 | 383.3909 | 404.094 | 420.2578 | 441.6909 | 459.3586 | 477.7329 | 496.8422 | 517.7096 | 546.1837 | 586.6012
515 | 24-021 | Пробивка отверстий в кирпичных стенах для водогазопроводных труб вручную при толщине стен в 1,5 кирпича | 1 отв. | 1.58 | 173.53 | 0 | 0 | 0.2 | 173.73 | 177.8 | 31.64 | 383.17 | 406.1602 | 431.3421 | 461.1047 | 490.6154 | 536.7333 | 565.7169 | 588.3456 | 618.3512 | 643.0852 | 668.8086 | 695.561 | 724.7746 | 764.6372 | 821.2203
№ расценок п/п | Таблица ТЭР | Наименование работ и ресурсов | Еди-цы измерения | Прямые затраты | [5 empty] | Нак-дные расходы (по видам работ) | Прибыль в Руб. | Всего Руб. | Всего Руб. 2012г. | Всего Руб. 2013г. | Всего руб. 2014г. | Всего руб. 2015 г. | Всего руб., 2016г. | Всего руб., 2017г. | Всего руб., 2018г. | Всего руб., 2019г. | Всего руб., 2020г. | Всего руб., 2021г. | Всего руб., 2022г. | Всего руб., 2023г. | Всего руб., 2024г. | Всего руб., 2025г.
|  |  |  | Затраты труда рабочих ч/час. | Оплата труда Руб. | Эксплу-ция машин |  | Материалы Руб. | Итого: Руб.
[6 empty] | Всего | В т/ч з/п мех-торов
516 | 24-022 | Пробивка отверстий в кирпичных стенах для водогазопроводных труб вручную при толщине стен в 2 кирпича | 1 отв. | 2.18 | 239.64 | 0 | 0 | 0.27 | 239.91 | 245.54 | 43.69 | 529.14 | 560.8884 | 595.6635 | 636.7643 | 677.5172 | 741.2038 | 781.2288 | 812.4779 | 853.9143 | 888.0709 | 923.5937 | 960.5375 | 1000.8801 | 1055.9285 | 1134.0672
517 | 24-023 | Маркировка электрощитов по трафарету (без стоимости краски) | 10 шт | 3.06 | 337.15 | 0 | 0 | 0 | 337.15 | 345.44 | 61.43 | 744.02 | 788.6612 | 837.5582 | 895.3497 | 952.6521 | 1042.2014 | 1098.4803 | 1142.4195 | 1200.6829 | 1248.7102 | 1298.6586 | 1350.6049 | 1407.3303 | 1484.7335 | 1594.6038
518 | 24-024 | Проведение замеров по контролю загазованности подвальных помещений (без стоимости хим поглотителя) | 1 шт | 0.11 | 12.12 | 0 | 0 | 0 | 12.12 | 12.42 | 2.21 | 26.75 | 28.355 | 30.113 | 32.1908 | 34.251 | 37.4706 | 39.494 | 41.0738 | 43.1686 | 44.8953 | 46.6911 | 48.5588 | 50.5982 | 53.3811 | 57.3313
519 | 24-025 | Вручение соглашения арендатору оформление и сдача расписки | 1 шт | 0.23 | 18.75 | 0 | 0 | 0 | 18.75 | 19.21 | 3.42 | 41.38 | 43.8628 | 46.5823 | 49.7965 | 52.9834 | 57.9639 | 61.0939 | 63.5377 | 66.7781 | 69.4492 | 72.2272 | 75.1163 | 78.2712 | 82.5761 | 88.6867
520 | 24-026 | Вручение счетов-извещений через индивидуальный почтовый ящик | 100 шт | 0.3 | 24.46 | 0 | 0 | 0 | 24.46 | 25.06 | 4.46 | 53.98 | 57.2188 | 60.7664 | 64.9592 | 69.1166 | 75.6136 | 79.6967 | 82.8846 | 87.1117 | 90.5962 | 94.22 | 97.9888 | 102.1044 | 107.7201 | 115.6914
521 | 24-027 | Копание ям вручную глубиной до 1 м | мЗ | 3.03 | 339.39 | 0 | 0 | 0 | 339.39 | 347.74 | 61.84 | 748.97 | 793.9082 | 843.1305 | 901.3065 | 958.9901 | 1049.1352 | 1105.7885 | 1150.02 | 1208.6711 | 1257.0179 | 1307.2986 | 1359.5906 | 1416.6934 | 1494.6115 | 1605.2128
522 | 24-028 | Засыпка траншей вручную | мЗ | 1.53 | 171.38 | 0 | 0 | 0 | 171.38 | 175.59 | 31.23 | 378.2 | 400.892 | 425.7473 | 455.1239 | 484.2518 | 529.7715 | 558.3791 | 580.7143 | 610.3307 | 634.7439 | 660.1337 | 686.5391 | 715.3737 | 754.7192 | 810.5685
523 | 24-029 | Ручная сварка стыковых соединений | 1 м | 0.63 | 87.97 | 7.7 | 0 | 22.98 | 118.65 | 90.13 | 18.79 | 227.57 | 241.2242 | 256.1801 | 273.8565 | 291.3833 | 318.7734 | 335.9871 | 349.4266 | 367.2474 | 381.9373 | 397.2148 | 413.1034 | 430.4537 | 454.1287 | 487.7342
РАЗДЕЛ 1 |  | САНИТАРНО-ТЕХНИЧЕСКИЕ И ЭЛЕКТРОТЕХНИЧЕСКИЕ РАБОТЫ ТЕКУЩЕГО РЕМОНТА
ЦЕНТРАЛЬНОЕ ОТОПЛЕНИЕ
524 | 31-001 | Разборка трубопроводов из водогазопроводных труб в зданиях и сооружениях на резьбе диаметром до 32 мм | 1 м | 0.38 | 48.57 | 0 | 0 | 0 | 48.57 | 35.61 | 7.58 | 91.76 | 97.2656 | 103.2961 | 110.4235 | 117.4906 | 128.5347 | 135.4756 | 140.8946 | 148.0802 | 154.0034 | 160.1636 | 166.5701 | 173.5661 | 183.1122 | 196.6625
525 | 31-002 | Разборка трубопроводов из водогазопроводных труб в зданиях и сооружениях на резьбе диаметром до 50 мм | 1 м | 0.55 | 70.28 | 0 | 0 | 0 | 70.28 | 51.53 | 10.96 | 132.77 | 140.7362 | 149.4618 | 159.7747 | 170.0003 | 185.9803 | 196.0233 | 203.8642 | 214.2613 | 222.8317 | 231.745 | 241.0148 | 251.1374 | 264.95 | 284.5563
526 | 31-003 | Разборка трубопроводов из водогазопроводных труб в зданиях и сооружениях на сняпке пиамрптупм до 50 ММ | 1 м | 0.44 | 56.02 | 0.36 | 0 | 0.7 | 57.08 | 41.07 | 8.83 | 106.98 | 113.3988 | 120.4295 | 128.7392 | 136.9785 | 149.8544 | 157.9466 | 164.2644 | 172.6419 | 179.5476 | 186.7295 | 194.1987 | 202.355 | 213.4846 | 229.2824
527 | 31-004 | Разборка трубопроводов из водогазопроводных труб в зданиях и сооружениях на сварке диаметром до 100 мм | 1 м | 0.65 | 83.9 | 0.89 | 0 | 1.68 | 86.47 | 61.52 | 13.32 | 161.31 | 170.9886 | 181.5899 | 194.1196 | 206.5432 | 225.9583 | 238.1601 | 247.6865 | 260.3185 | 270.7312 | 281.5605 | 292.8229 | 305.1214 | 321.9031 | 345.724
528 | 31-005 | Разборка трубопроводов из водогазопроводных труб в зданиях и ооружениях на сварке диаметром до 150 мм | 1 м | 1.18 | 151.36 | 1.2 | 0 | 2.22 | 154.78 | 110.97 | 23.92 | 289.67 | 307.0502 | 326.0873 | 348.5873 | 370.8969 | 405.7612 | 427.6723 | 444.7792 | 467.463 | 486.1615 | 505.608 | 525.8323 | 547.9172 | 578.0527 | 620.8286
529 | 31-006 | Смена отдельных участков трубопроводов с заготовкой труб в построечных условиях диаметром до 20 мм (без стоимости рматуры трубопроводной и креплений) | 1 м | 1.07 | 141.32 | 2.62 | 0 | 72.22 | 216.16 | 143.47 | 32.37 | 392 | 415.52 | 441.2822 | 471.7307 | 501.9215 | 549.1021 | 578.7536 | 601.9038 | 632.6008 | 657.9049 | 684.2211 | 711.5899 | 741.4767 | 782.2579 | 840.145
530 | 31-007 | Смена отдельных участков трубопроводов с заготовкой труб к остроечных условиях диаметром до 32 мм (без стоимости рматуры трубопроводной и креплений) | 1 м | 1.09 | 144.22 | 2.62 | 0 | 125.52 | 272.36 | 146.41 | 37.69 | 456.46 | 483.8476 | 513.8462 | 549.3015 | 584.4568 | 639.3958 | 673.9231 | 700.8801 | 736.625 | 766.09 | 796.7336 | 828.6029 | 863.4042 | 910.8915 | 978.2974
531 | 31-008 | Смена отдельных участков трубопроводов с заготовкой труб в остроечных условиях диаметром до 50 мм (без стоимости рматуры трубопроводной и креплений) | 1 м | 1.33 | 175.6 | 8.64 | 0 | 206.85 | 391.09 | 178.26 | 51.24 | 620.59 | 657.8254 | 698.6106 | 746.8147 | 794.6108 | 869.3043 | 916.2467 | 952.8966 | 1001.4943 | 1041.5541 | 1083.2162 | 1126.5449 | 1173.8598 | 1238.422 | 1330.0653
532 | 31-009 | Смена сгонов у трубопроводов диаметром до 20 мм | 1 сгон | 0.34 | 47.65 | 0 | 0 | 32.32 | 79.97 | 48.37 | 11.55 | 139.89 | 148.2834 | 157.477 | 168.3429 | 179.1168 | 195.9538 | 206.5353 | 214.7967 | 225.7514 | 234.7814 | 244.1727 | 253.9396 | 264.605 | 279.1583 | 299.816
533 | 31-010 | Смена сгонов у трубопроводов диаметром до 32 мм | 1 сгон | 0.5 | 69.12 | 0 | 0 | 51.09 | 120.21 | 70.17 | 17.13 | 207.51 | 219.9606 | 233.5982 | 249.7164 | 265.6983 | 290.6739 | 306.3703 | 318.6251 | 334.875 | 348.27 | 362.2008 | 376.6888 | 392.5098 | 414.0978 | 444.741
534 | 31-011 | Смена сгонов у трубопроводов диаметром до 50 мм | 1 сгон | 0.85 | 118.01 | 0 | 0 | 85.62 | 203.63 | 119.81 | 29.11 | 352.55 | 373.703 | 396.8726 | 424.2568 | 451.4092 | 493.8417 | 520.5091 | 541.3295 | 568.9373 | 591.6948 | 615.3626 | 639.9771 | 666.8561 | 703.5332 | 755.5947
535 | 31-012 | Установка заглушек диаметром трубопроводов до 100 мм | заглушка | 1.34 | 177.18 | 0 | 0 | 55.17 | 232.35 | 179.87 | 37.1 | 449.32 | 476.2792 | 505.8085 | 540.7093 | 575.3147 | 629.3943 | 663.3816 | 689.9168 | 725.1026 | 754.1067 | 784.271 | 815.6418 | 849.8987 | 896.6432 | 962.9948
536 | 31-013 | Установка заглушек диаметром трубопроводов до 150 мм | заглушка | 1.63 | 215.14 | 0 | 0 | 94.66 | 309.8 | 218.41 | 47.54 | 575.75 | 610.295 | 648.1333 | 692.8545 | 737.1972 | 806.4937 | 850.0444 | 884.0461 | 929.1325 | 966.2978 | 1004.9497 | 1045.1477 | 1089.0439 | 1148.9413 | 1233.963
537 | 31-014 | Ремонт задвижек диаметром до 100 мм без снятия с места | 1 шт | 3.02 | 391.91 | 0 | 0 | 39.7 | 431.61 | 397.87 | 74.65 | 904.13 | 958.3778 | 1017.7972 | 1088.0252 | 1157.6588 | 1266.4788 | 1334.8686 | 1388.2634 | 1459.0648 | 1517.4274 | 1578.1245 | 1641.2495 | 1710.182 | 1804.242 | 1937.7559
538 | 31-015 | Ремонт задвижек диаметром до 100 мм со снятием с места | 1 шт | 5.21 | 674.95 | 0 | 0 | 116.56 | 791.51 | 685.21 | 132.91 | 1609.63 | 1706.2078 | 1811.9927 | 1937.0202 | 2060.9895 | 2254.7225 | 2376.4775 | 2471.5366 | 2597.585 | 2701.4884 | 2809.5479 | 2921.9298 | 3044.6509 | 3212.1067 | 3449.8026
539 | 31-016 | Ремонт задвижек диаметром до 150 мм без снятия с места | 1 шт | 3.78 | 490.02 | 0 | 0 | 60.07 | 550.09 | 497.46 | 94.28 | 1141.83 | 1210.3398 | 1285.3809 | 1374.0721 | 1462.0128 | 1599.442 | 1685.8118 | 1753.2443 | 1842.6598 | 1916.3662 | 1993.0208 | 2072.7416 | 2159.7968 | 2278.5856 | 2447.2009
540 | 31-017 | Ремонт чядиижек диаметром по 150 мм со снятием с места | 1 шт | 7.33 | 950.22 | 0 | 0 | 193.24 | 193.24 | 964.67 | 189.73 | 1347.64 | 1428.4984 | 1517.0653 | 1621.7428 | 1725.5343 | 1887.7346 | 1989.6722 | 2069.2591 | 2174.7913 | 2261.783 | 2352.2543 | 2446.3445 | 2549.091 | 2689.291 | 2888.2985
541 | 31-018 | Ремонт задвижек диаметром до 200 мм без снятия с места | 1 шт | 5.04 | 652.79 | 0 | 0 | 94.59 | 747.38 | 662.72 | 126.91 | 1537.01 | 1629.2306 | 1730.2429 | 1849.6297 | 1968.006 | 2152.9985 | 2269.2604 | 2360.0309 | 2480.3924 | 2579.6081 | 2682.7924 | 2790.1041 | 2907.2885 | 3067.1894 | 3294.1614
542 | 31-019 | Ремонт задвижек диаметром до 200 мм со снятием с места | 1 шт | 9.87 | 1279.67 | 0 | 0 | 286.52 | 1566.19 | 1299.12 | 257.88 | 3123.19 | 3310.5814 | 3515.8374 | 3758.4302 | 3998.9698 | 4374.8729 | 4611.1161 | 4795.5607 | 5040.1343 | 5241.7397 | 5451.4093 | 5669.4656 | 5907.5832 | 6232.5003 | 6693.7053
№ расценок п/п | Таблица ТЭР | Наименование работ и ресурсов | Еди-цы измерения | Прямые затраты | [5 empty] | Нак-дные расходы (по видам работ) | Прибыль в Руб. | Всего Руб. | Всего Руб. 2012г. | Всего Руб. 2013г. | Всего руб. 2014г. | Всего руб. 2015 г. | Всего руб., 2016г. | Всего руб., 2017г. | Всего руб., 2018г. | Всего руб., 2019г. | Всего руб., 2020г. | Всего руб., 2021г. | Всего руб., 2022г. | Всего руб., 2023г. | Всего руб., 2024г. | Всего руб., 2025г.
|  |  |  | Затраты труда рабочих ч/час. | Оплата труда Руб. | Эксплу-ция машин |  | Материалы Руб. | Итого: Руб.
[6 empty] | Всего | В т/ч з/п мех-торов
543 | 31-020 | Ремонт предохранительных клапанов однорычажных | 1 шт | 3.7 | 479 | 0 | 0 | 83.47 | 562.47 | 486.28 | 94.39 | 1143.14 | 1211.7284 | 1286.8556 | 1375.6486 | 1463.6901 | 1601.277 | 1687.7459 | 1755.2558 | 1844.7738 | 1918.5648 | 1995.3074 | 2075.1196 | 2162.2747 | 2281.1998 | 2450.0086
544 | 31-021 | Ремонт предохранительных клапанов двурычажных | 1 шт | 5.21 | 674.95 | 0 | 0 | 117.98 | 792.93 | 685.21 | 133.03 | 1611.17 | 1707.8402 | 1813.7263 | 1938.8734 | 2062.9613 | 2256.8797 | 2378.7512 | 2473.9012 | 2600.0702 | 2704.073 | 2812.2359 | 2924.7253 | 3047.5638 | 3215.1798 | 3453.1031
545 | 31-022 | Демонтаж радиаторов весом до 80 кг | 1 шт | 1.32 | 148.3 | 10.92 | 3.61 | 0 | 162.83 | 111.38 | 24.35 | 298.56 | 316.4736 | 336.095 | 359.2855 | 382.2798 | 418.2141 | 440.7976 | 458.4296 | 481.8095 | 501.0818 | 521.1251 | 541.9701 | 564.7329 | 595.7932 | 639.8819
546 | 31-023 | Демонтаж радиаторов весом до 160 кг | 1 шт | 1.9 | 212.37 | 18.63 | 6.15 | 0 | 237.15 | 160.22 | 35.21 | 432.58 | 458.5348 | 486.964 | 520.5645 | 553.8806 | 605.9454 | 638.6664 | 664.2131 | 698.0879 | 726.0115 | 755.0519 | 785.254 | 818.2347 | 863.2376 | 927.1172
547 | 31-024 | Демонтаж радиаторов весом до 240 кг | 1 шт | 2.81 | 314.52 | 38.48 | 12.71 | 0 | 365.71 | 239.93 | 53.36 | 659 | 698.54 | 741.8495 | 793.0371 | 843.7915 | 923.1079 | 972.9557 | 1011.8739 | 1063.4795 | 1106.0187 | 1150.2594 | 1196.2698 | 1246.5131 | 1315.0713 | 1412.3866
548 | 31-025 | Демонтаж ребристых труб | 1 шт | 1.04 | 116.94 | 7.71 | 2.54 | 0 | 127.19 | 87.61 | 19.1 | 233.9 | 247.934 | 263.3059 | 281.474 | 299.4884 | 327.6403 | 345.3328 | 359.1461 | 377.4626 | 392.5611 | 408.2635 | 424.5941 | 442.427 | 466.7605 | 501.3008
549 | 31-026 | Перегруппировка с отсоединением и обратным присоединением одной секции при весе радиатора до 80 кг (без стоимости пробок и ниппелей радиаторных) | радиатор | 3.54 | 442.38 | 10.88 | 3.61 | 10.3 | 467.17 | 452.76 | 82.47 | 1002.4 | 1062.544 | 1128.4217 | 1206.2828 | 1283.4849 | 1404.1325 | 1479.9557 | 1539.1539 | 1617.6507 | 1682.3568 | 1749.651 | 1819.6371 | 1896.0618 | 2000.3452 | 2148.3708
550 | 31-027 | Перегруппировка с отсоединением и обратным присоединением одной секции при весе радиатора до 160 кг (без стоимости пробок и ниппелей радиаторных) | радиатор | 5.2 | 648.59 | 21.56 | 7.12 | 10.3 | 687.57 | 665.67 | 121.15 | 1474.39 | 1562.8534 | 1659.7503 | 1774.2731 | 1887.8266 | 2065.2823 | 2176.8075 | 2263.8798 | 2379.3377 | 2474.5112 | 2573.4916 | 2676.4313 | 2788.8414 | 2942.2277 | 3159.9525
551 | 31-028 | Добавление секций радиаторов одной или двух крайних (без стоимости пробок и ниппелей радиаторных) | радиатор | 2.59 | 338.81 | 8.58 | 2.83 | 316.36 | 666.58 | 346.84 | 90.95 | 1104.37 | 1170.6322 | 1243.2114 | 1328.993 | 1414.0485 | 1546.9691 | 1630.5054 | 1695.7256 | 1782.2077 | 1853.496 | 1927.6358 | 2004.7412 | 2088.9404 | 2203.8321 | 2366.9157
552 | 31-029 | Добавление секций радиаторов одной или двух средних (без стоимости пробок и ниппелей радиаторных) | радиатор | 3.32 | 434.49 | 8.58 | 2.83 | 316.36 | 762.26 | 443.98 | 108.31 | 1314.55 | 1393.423 | 1479.8152 | 1581.9225 | 1683.1655 | 1841.3831 | 1940.8178 | 2018.4505 | 2121.3914 | 2206.2471 | 2294.497 | 2386.2769 | 2486.5005 | 2623.258 | 2817.3791
553 | 31-030 | Снятие секций радиаторов одной или двух крайних | радиатор | 2.35 | 307.44 | 8 | 2.64 | 13.15 | 331.23 | 227.35 | 50.03 | 608.61 | 645.1266 | 685.1244 | 732.398 | 779.2715 | 852.523 | 898.5593 | 934.5016 | 982.1612 | 1021.4477 | 1062.3056 | 1104.7978 | 1151.1993 | 1214.5153 | 1304.3894
554 | 31-031 | Снятие секций радиаторов одной или двух средних | радиатор | 2.9 | 379.59 | 8 | 2.64 | 13.15 | 403.38 | 280.25 | 61.29 | 744.92 | 789.6152 | 838.5713 | 896.4328 | 953.8045 | 1043.4621 | 1099.809 | 1143.8014 | 1202.1353 | 1250.2207 | 1300.2295 | 1352.2387 | 1409.0327 | 1486.5295 | 1596.5327
555 | 31-032 | При добавлении свыше двух секций на каждую последующею добавлять к ТЕРЗ 1-28 (без стоимости секций, пробок и ниппелей радиаторных) | радиатор | 0.33 | 43.66 | 0 | 0 | 5.3 | 48.96 | 44.32 | 8.4 | 101.68 | 107.7808 | 114.4632 | 122.3612 | 130.1923 | 142.4304 | 150.1216 | 156.1265 | 164.0889 | 170.6525 | 177.4786 | 184.5777 | 192.33 | 202.9081 | 217.9233
556 | 31-033 | При добавлении свыше двух секций на каждую последующую добавлять к ТЕРЗ1-029 (без стоимости секций, пробок и ниппелей радиаторных) | радиатор | 0.44 | 57.12 | 0 | 0 | 5.3 | 62.42 | 57.99 | 10.84 | 131.25 | 139.125 | 147.7508 | 157.9456 | 168.0541 | 183.8511 | 193.7791 | 201.5303 | 211.8083 | 220.2807 | 229.0919 | 238.2556 | 248.2623 | 261.9167 | 281.2985
557 | 31-034 | При снятии свыше двух секций на каждую последующую добавлять к ТЕРЗ 1-030 | радиатор | 0.24 | 31.63 | 0 | 0 | 0 | 31.63 | 23.19 | 4.93 | 59.75 | 63.335 | 67.2618 | 71.9028 | 76.5046 | 83.696 | 88.2156 | 91.7443 | 96.4232 | 100.2801 | 104.2914 | 108.463 | 113.0185 | 119.2345 | 128.0578
558 | 31-035 | При снятии свыше двух секций на каждую последующею добавлять к ТЕРЗ 1 -31 | радиатор | 0.32 | 42.35 | 0 | 0 | 0 | 42.35 | 31.05 | 6.61 | 80.01 | 84.8106 | 90.0689 | 96.2836 | 102.4458 | 112.0757 | 118.1277 | 122.8529 | 129.1184 | 134.2831 | 139.6544 | 145.2406 | 151.3407 | 159.6644 | 171.4796
559 | 31-036 | Прочистка и промывка отопительных приборов радиаторов весом до 80 кг внутри здания | 1 прибор | 2.92 | 384.41 | 0 | 0 | 10.3 | 394.71 | 390.25 | 70.65 | 855.61 | 906.9466 | 963.1773 | 1029.6365 | 1095.5333 | 1198.5134 | 1263.2331 | 1313.7624 | 1380.7643 | 1435.9949 | 1493.4347 | 1553.1721 | 1618.4053 | 1707.4176 | 1833.7665
560 | 31-037 | Прочистка и промывка отопительный приборов радиаторов весом до 160 кг внутри | 1 прибор | 4 | 526.79 | 0 | 0 | 10.3 | 537.09 | 534.79 | 96.47 | 1168.35 | 1238.451 | 1315.235 | 1405.9862 | 1495.9693 | 1636.5904 | 1724.9663 | 1793.9649 | 1885.4571 | 1960.8754 | 2039.3105 | 2120.8829 | 2209.9599 | 2331.5077 | 2504.0393
561 | 31-038 | Прочистка и промывка отопительных приборов ребристых труб внутри здания | 1 прибор | 2.22 | 287.84 | 0 | 0 | 56.26 | 344.1 | 292.22 | 57.27 | 693.59 | 735.2054 | 780.7881 | 834.6625 | 888.0809 | 971.5605 | 1024.0248 | 1064.9858 | 1119.3001 | 1164.0721 | 1210.6349 | 1259.0603 | 1311.9409 | 1384.0976 | 1486.5208
562 | 31-039 | Прочистка и промывка отопительных приборов радиаторов весом до 80 кг вне здания | 1 прибор | 3.71 | 489.61 | 24.38 | 8.05 | 10.3 | 532.34 | 505.23 | 92.66 | 1130.23 | 1198.0438 | 1272.3225 | 1360.1128 | 1447.16 | 1583.193 | 1668.6854 | 1735.4329 | 1823.9399 | 1896.8975 | 1972.7734 | 2051.6844 | 2137.8551 | 2255.4372 | 2422.3395
563 | 31-040 | Прочистка и промывка отопительных приборов радиаторов весом до 160 кг вне здания | 1 прибор | 5.6 | 737.71 | 48.77 | 16.11 | 10.3 | 812.89 | 765.28 | 140.58 | 1718.75 | 1821.875 | 1934.8312 | 2068.3346 | 2200.708 | 2407.5746 | 2537.5836 | 2639.0869 | 2773.6804 | 2884.6276 | 3000.0127 | 3120.0132 | 3251.0538 | 3429.8617 | 3683.6715
564 | 31-041 | Прочистка и промывка отопительных приборов ребристых труб вне здания | 1 прибор | 2.76 | 358.21 | 15.61 | 5.15 | 56.26 | 435.23 | 368.89 | 71.91 | 876.03 | 928.5918 | 986.1645 | 1054.2098 | 1121.6793 | 1227.1171 | 1293.3814 | 1345.1167 | 1413.7177 | 1470.2664 | 1529.077 | 1590.2401 | 1657.0302 | 1748.1668 | 1877.5312
565 | 31-042 | Спуск воды из системы отопления без осмотра системы | 1000 мЗ здания | 0.27 | 34.69 | 0 | 0 | 0 | 34.69 | 35.22 | 6.29 | 76.2 | 80.772 | 85.7799 | 91.6987 | 97.5674 | 106.7387 | 112.5026 | 117.0027 | 122.9699 | 127.8887 | 133.0042 | 138.3244 | 144.134 | 152.0614 | 163.3139
566 | 31-043 | Спуск и наполнение воды системы отопления без осмотра системы | 1000мЗ здания | 0.52 | 66.81 | 0 | 0 | 0 | 66.81 | 67.83 | 12.12 | 146.76 | 155.5656 | 165.2107 | 176.6102 | 187.9133 | 205.5771 | 216.6783 | 225.3454 | 236.838 | 246.3115 | 256.164 | 266.4106 | 277.5998 | 292.8678 | 314.54
567 | 31 -044 | Осмотр отремонтированных приборов отопления при наполнении системы водой | 1 прибор | 0.31 | 39.57 | 0 | 0 | 0 | 39.57 | 40.18 | 7.18 | 86.93 | 92.1458 | 97.8588 | 104.6111 | 111.3062 | 121.769 | 128.3445 | 133.4783 | 140.2857 | 145.8971 | 151.733 | 157.8023 | 164.43 | 173.4737 | 186.3107
568 | 31-045 | Проверка на прогрев отопительных приборов с регулировкой | 1 прибор | 0.16 | 20.17 | 0 | 0 | 0 | 20.17 | 20.48 | 3.66 | 44.31 | 46.9686 | 49.8807 | 53.3224 | 56.7351 | 62.0681 | 65.4198 | 68.0366 | 71.5065 | 74.3667 | 77.3414 | 80.4351 | 83.8133 | 88.4231 | 94.9664
№ расценок п/п | Таблица ТЭР | Наименование работ и ресурсов | Еди-цы измерения | Прямые затраты | [5 empty] | Нак-дные расходы (по видам работ) | Прибыль в Руб. | Всего Руб. | Всего Руб. 2012г. | Всего Руб. 2013г. | Всего руб. 2014г. | Всего руб. 2015 г. | Всего руб., 2016г. | Всего руб., 2017г. | Всего руб., 2018г. | Всего руб., 2019г. | Всего руб., 2020г. | Всего руб., 2021г. | Всего руб., 2022г. | Всего руб., 2023г. | Всего руб., 2024г. | Всего руб., 2025г.
|  |  |  | Затраты труда рабочих ч/час. | Оплата труда Руб. | Эксплу-ция машин |  | Материалы Руб. | Итого: Руб.
[6 empty] | Всего | В т/ч з/п мех-торов
569 | 31-046 | Смена воздушных кранов радиаторов | I шт | 0.23 | 30.07 | 0.66 | 0 | 14.06 | 44.79 | 30.52 | 6.72 | 82.03 | 86.9518 | 92.3428 | 98.7145 | 105.0322 | 114.9052 | 121.1101 | 125.9545 | 132.3782 | 137.6733 | 143.1802 | 148.9075 | 155.1616 | 163.6955 | 175.8089
570 | 31-047 | Смена пробко-спускных кранов | 1 шт | 0.42 | 53.71 | 0 | 0 | 154.95 | 208.66 | 54.52 | 23.69 | 286.87 | 304.0822 | 322.9353 | 345.2178 | 367.3118 | 401.8391 | 423.5384 | 440.4799 | 462.9444 | 481.4622 | 500.7207 | 520.7495 | 542.621 | 572.4651 | 614.8275
571 | 31 -048 | Смена кранов двойной регулировки | 1 шт | 1.01 | 129.51 | 0 | 0 | 148.92 | 278.43 | 131.48 | 36.89 | 446.8 | 473.608 | 502.9717 | 537.6767 | 572.0881 | 625.8643 | 659.661 | 686.0474 | 721.0359 | 749.8773 | 779.8724 | 811.0673 | 845.1321 | 891.6144 | 957.5938
| 31-049 | Демонтаж элеваторных узлов номер 1,2 | 1 шт | 9.12 | 1202.8 | 104 | 0 | 0 | 1306.8 | 881.89 | 196.98 | 2385.67 | 2528.8102 | 2685.5964 | 2870.9026 | 3054.6404 | 3341.7765 | 3522.2325 | 3663.1218 | 3849.941 | 4003.9386 | 4164.0962 | 4330.66 | 4512.5477 | 4760.7379 | 5113.0325
573 | 31-050 | Демонтаж элеваторных узлов номер 3-5 | I шт | 11.04 | 1455.65 | 140.23 | 0,00. | 0 | 1595.88 | 1067.28 | 239.68 | 2902.84 | 3077.0104 | 3267.785 | 3493.2622 | 3716.831 | 4066.2131 | 4285.7886 | 4457.2202 | 4684.5384 | 4871.9199 | 5066.7967 | 5269.4686 | 5490.7863 | 5792.7795 | 6221.4452
574 | 31-051 | Разборха и сборка элеваторного узла с заменой сопла | 1 шт | 8.2 | 1144.95 | 0 | 0 | 0 | 1144.95 | 1162.35 | 207.66 | 2514.96 | 2665.8576 | 2831.1408 | 3026.4895 | 3220.1848 | 3522.8822 | 3713.1178 | 3861.6425 | 4058.5863 | 4220.9298 | 4389.7669 | 4565.3576 | 4757.1026 | 5018.7433 | 5390.1303
575 | 31-052 | Промывка системы циггрального отопления и горячего водоснабжения гидравлическим способом при давлении ородской сети 6 атм и диаметре смывного патрубка 50 мм | 100 мЗ здания | 0.64 | 85.8 | 0 | 0 | 0 | 85.8 | 87.1 | 15.56 | 188.46 | 199.7676 | 212.1532 | 226.7918 | 241.3064 | 263.9892 | 278.2447 | 289.3744 | 304.1325 | 316.2978 | 328.9498 | 342.1077 | 356.4763 | 376.0825 | 403.9126
576 | 31-053 | Тромывка системы центрального отопления гидравлическим способом при давлении городской сети 5 атм и диаметре смывного патрубка 50 мм | 100 мЗ здания | 0.71 | 95.18 | 0 | 0 | 0 | 95.18 | 96.63 | 17.26 | 209.07 | 221.6142 | 235.3543 | 251.5937 | 267.6957 | 292.8591 | 308.6735 | 321.0205 | 337.3925 | 350.8882 | 364.9237 | 379.5207 | 395.4605 | 417.2109 | 448.0845
577 | 31-054 | Промывка системы центрального отопления трубопровода и отопительные приборы гидропневматическим способом в домах 5-12 этажей при диаметре трубопровода от 15 до 32 мм | 1 элев. | 4.9 | 656.88 | 2770.26 | 0 | 0 | 3427.14 | 666.86 | 368.46 | 4462.46 | 4730.2076 | 5023.4805 | 5370.1006 | 5713.7871 | 6250.883 | 6588.4307 | 6851.968 | 7201.4183 | 7489.4751 | 7789.0541 | 8100.6162 | 8440.8421 | 8905.0884 | 9564.065
578 | 31-055 | Установка насоса в подвале для откачки воды | подвал | 2.1 | 250.6 | 0 | 0 | 0 | 250.6 | 254.41 | 45.45 | 550.46 | 583.4876 | 619.6638 | 662.4206 | 704.8156 | 771.0682 | 812.7059 | 845.2141 | 888.3201 | 923.8529 | 960.807 | 999.2393 | 1041.2073 | 1098.4737 | 1179.7608
579 | 31-056 | Обслуживание насоса во время откачки воды | 1 мЗ | 0.12 | 13.22 | 10.8 | 0 | 0 | 24.02 | 13.42 | 3.37 | 40.81 | 43.2586 | 45.9406 | 49.1105 | 52.2536 | 57.1655 | 60.2524 | 62.6625 | 65.8583 | 68.4926 | 71.2323 | 74.0816 | 77.193 | 81.4386 | 87.4651
580 | 31-057 | Утепление трубопроводов в каналах и коробах минеральной ватой | I МЗ | 4.7 | 518.29 | 5.93 | 0 | 1756.61 | 2280.83 | 526.16 | 252.63 | 3059.62 | 3243.1972 | 3444.2754 | 3681.9304 | 3917.574 | 4285.8259 | 4517.2605 | 4697.951 | 4937.5465 | 5135.0483 | 5340.4502 | 5554.0683 | 5787.3391 | 6105.6428 | 6557.4603
581 | 31-058 | Утепление трубопроводов в каналах и коробах опилками | 1 мЗ | 4.52 | 498.45 | 5.93 | 0 | 78.62 | 583 | 506.03 | 98.01 | 1187.04 | 1258.2624 | 1336.2747 | 1428.4776 | 1519.9002 | 1662.7708 | 1752.5604 | 1822.6628 | 1915.6187 | 1992.2434 | 2071.9331 | 2154.8105 | 2245.3125 | 2368.8047 | 2544.0962
582 | 31-059 | Установка термометра | шт | 0.35 | 45.48 | 0 | 0 | 154.33 | 199.81 | 46.18 | 22.14 | 268.13 | 284.2178 | 301.8393 | 322.6662 | 343.3169 | 375.5886 | 395.8704 | 411.7052 | 432.7022 | 450.0103 | 468.0107 | 486.7311 | 507.1738 | 535.0684 | 574.6635
583 | 31-060 | Установка пружинного манометра | 1 шт | 0.37 | 53.87 | 0 | 0 | 379.48 | 433.35 | 54.69 | 43.92 | 531.96 | 563.8776 | 598.838 | 640.1578 | 681.1279 | 745.154 | 785.3923 | 816.808 | 858.4652 | 892.8038 | 928.5159 | 965.6566 | 1006.2141 | 1061.5559 | 1140.1111
584 | 31-061 | Смена радиаторов отопительных стальных (без стоимости радиаторов) | 1 шт | 3.66 | 470.26 | 0 | 0 | 49.39 | 519.65 | 477.4 | 89.73 | 1086.78 | 1151.9868 | 1223.41 | 1307.8253 | 1391.5261 | 1522.3295 | 1604.5353 | 1668.7167 | 1753.8213 | 1823.9742 | 1896.9331 | 1972.8104 | 2055.6685 | 2168.7303 | 2329.2163
585 | 31-062 | Смена радиаторов отопительных чугунных (без стоимости радиаторов) | 1 шт | 3.13 | 402.16 | 0 | 0 | 41.36 | 443.52 | 408.27 | 76.66 | 928.45 | 984.157 | 1045.1747 | 1117.2918 | 1188.7985 | 1300.5455 | 1370.775 | 1425.606 | 1498.3119 | 1558.2444 | 1620.5741 | 1685.3971 | 1756.1838 | 1852.7739 | 1989.8792
586 | 31-063 | Прочистка грязевика в теплоцснтре | 1 шт | 3.73 | 500.3 | 0 | 0 | 0 | 500.3 | 507.9 | 90.74 | 1098.94 | 1164.8764 | 1237.0987 | 1322.4585 | 1407.0959 | 1539.3629 | 1622.4885 | 1687.388 | 1773.4448 | 1844.3826 | 1918.1579 | 1994.8843 | 2078.6694 | 2192.9962 | 2355.2779
587 | 31-064 | Ликвидация воздушных пробок в радиаторах | 1 шт | 0.24 | 30.84 | 0 | 0 | 0 | 30.84 | 31.31 | 5.59 | 67.74 | 71.8044 | 76.2563 | 81.518 | 86.7351 | 94.8882 | 100.0122 | 104.0127 | 109.3173 | 113.69 | 118.2376 | 122.9671 | 128.1317 | 135.179 | 145.1822
588 | 31-065 | Ликвидация воздушных пробок в стояках центрального отопления | 1 шт | 0.7 | 89.94 | 0 | 0 | 0 | 89.94 | 91.31 | 16.31 | 197.56 | 209.4136 | 222.3972 | 237.7427 | 252.9582 | 276.7363 | 291.68 | 303.3472 | 318.8179 | 331.5706 | 344.8335 | 358.6268 | 373.6891 | 394.242 | 423.4159
589 | 31-066 | Прочистка внутренних водостоков | водосток | 0.57 | 73.11 | 0 | 0 | 0 | 73.11 | 74.22 | 13.26 | 160.59 | 170.2254 | 180.7794 | 193.2532 | 205.6214 | 224.9498 | 237.097 | 246.5809 | 259.1566 | 269.5228 | 280.3037 | 291.5159 | 303.7595 | 320.4663 | 344.1808
590 | 31-067 | Прочистка внутреннего металлического водостока от засора | 1 м | 0.6 | 76.45 | 0 | 0 | 0 | 76.45 | 77.61 | 13.87 | 167.93 | 178.0058 | 189.0422 | 202.0861 | 215.0196 | 235.2314 | 247.9339 | 257.8513 | 271.0017 | 281.8418 | 293.1154 | 304.84 | 317.6433 | 335.1137 | 359.9121
591 | 31-068 | Гидравлическое испытание трубопроводов системы отопления | 100 м | 6.53 | 839.01 | 0 | 0 | 0 | 839.01 | 851.76 | 152.17 | 1842.94 | 1953.5164 | 2074.6344 | 2217.7842 | 2359.7224 | 2581.5363 | 2720.9392 | 2829.7768 | 2974.0954 | 3093.0592 | 3216.7816 | 3345.4529 | 3485.9619 | 3677.6898 | 3949.8389
592 | 31-069 | Снятие показаний с контрольных точек | 1 шт | 0.34 | 43.69 | 0 | 0 | 0 | 43.69 | 44.35 | 7.92 | 95.96 | 101.7176 | 108.0241 | 115.4778 | 122.8683 | 134.418 | 141.6765 | 147.3436 | 154.8581 | 161.0524 | 167.4945 | 174.1943 | 181.5105 | 191.4935 | 205.6641
РАЗДЕЛ 2 |  | ВОДОСНАБЖЕНИЕ, КАНАЛИЗАЦИЯ | [22 empty] | 0 | 0
593 | 32-001 | Разборка трубопроводов из водогазопроводных труб диаметром до 100 мм | 1 м | 0.87 | 107.25 | 0.43 | 0 | 4.22 | 111.9 | 78.64 | 17.15 | 207.69 | 220.1514 | 233.8008 | 249.933 | 265.9288 | 290.9261 | 306.6361 | 318.9015 | 335.1655 | 348.5721 | 362.515 | 377.0156 | 392.8502 | 414.457 | 445.1268
594 | 32-002 | Разборка трубопроводов из водогазопроводных труб диаметром до 63 мм | 1 м | 0.68 | 83.64 | 0.38 | 0 | 3.64 | 87.66 | 61.32 | 13.41 | 162.39 | 172.1334 | 182.8057 | 195.4193 | 207.9261 | 227.4711 | 239.7546 | 249.3448 | 262.0614 | 272.5438 | 283.4456 | 294.7834 | 307.1643 | 324.0583 | 348.0386
595 | 32-003 | Разборка трубопроводов из чугунных канализационных труб диаметром 50 мм | 1 м | 0.92 | 116.52 | 0 | 0 | 0.79 | 117.31 | 85.43 | 18.25 | 220.99 | 234.2494 | 248.7729 | 265.9382 | 282.9582 | 309.5563 | 326.2723 | 339.3232 | 356.6287 | 370.8939 | 385.7296 | 401.1588 | 418.0075 | 440.9979 | 473.6317
596 | 32-004 | Разборка трубопроводов из чугунных канализационных труб диаметром 100 мм | 1 м | 0.92 | 116.52 | 0 | 0 | 1.8 | 118.32 | 85.43 | 18.34 | 222.09 | 235.4154 | 250.0112 | 267.2619 | 284.3667 | 311.0972 | 327.8964 | 341.0123 | 358.4039 | 372.74 | 387.6496 | 403.1556 | 420.0882 | 443.193 | 475.9893
597 | 32-005 | Снятие кранов водоразборных или туалетных | 1 шт | 0.06 | 7.32 | 0 | 0 | 0.07 | 7.39 | 5.37 | 1.15 | 13.91 | 14.7446 | 15.6588 | 16.7392 | 17.8105 | 19.4847 | 20.5369 | 21.3584 | 22.4476 | 23.3456 | 24.2794 | 25.2506 | 26.3111 | 27.7582 | 29.8123
598 | 32-006 | Снятие клапанов фланцевых приемных диаметром до 50 мм | 1 шт | 0.38 | 48.82 | 0 | 0 | 2.09 | 50.91 | 35.8 | 7.8 | 94.51 | 100.1806 | 106.3918 | 113.7328 | 121.0117 | 132.3868 | 139.5357 | 145.1172 | 152.5181 | 158.6189 | 164.9636 | 171.5622 | 178.7678 | 188.6 | 202.5564
№ расценок п/п | Таблица ТЭР | Наименование работ и ресурсов | Еди-цы измерения | Прямые затраты | [5 empty] | Нак-дные расходы (по видам работ) | Прибыль в Руб. | Всего Руб. | Всего Руб. 2012г. | Всего Руб. 2013г. | Всего руб. 2014г. | Всего руб. 2015 г. | Всего руб., 2016г. | Всего руб., 2017г. | Всего руб., 2018г. | Всего руб., 2019г. | Всего руб., 2020г. | Всего руб., 2021г. | Всего руб., 2022г. | Всего руб., 2023г. | Всего руб., 2024г. | Всего руб., 2025г.
|  |  |  | Затраты труда рабочих ч/час. | Оплата труда Руб. | Эксплу-ция машин |  | Материалы Руб. | Итого: Руб.
[6 empty] | Всего | В т/ч з/п мех-торов
599 | 32-007 | Снятие клапанов фланцевых приемных диаметром до 100 мм | 1 шт | 0.65 | 84.03 | 0 | 0 | 5.01 | 89.04 | 61.61 | 13.56 | 164.21 | 174.0626 | 184.8545 | 197.6094 | 210.2564 | 230.0206 | 242.4417 | 252.1393 | 264.9984 | 275.5984 | 286.6223 | 298.0872 | 310.6069 | 327.6902 | 351.9393
600 | 32-008 | Снятие клапанов фланцевых обратных диаметром до 50 мм | 10 шт | 0.62 | 79.15 | 0 | 0 | 2.03 | 81.18 | 58.03 | 12.53 | 151.74 | 160.8444 | 170.8168 | 182.6031 | 194.2897 | 212.5529 | 224.0308 | 232.992 | 244.8746 | 254.6696 | 264.8564 | 275.4506 | 287.0196 | 302.8057 | 325.2133
601 | 32-009 | Снятие клапанов фланцевых обратных диаметром до 100 мм | 10 шт | 1.12 | 144.03 | 0 | 0 | 48.74 | 192.77 | 105.6 | 26.85 | 325.22 | 344.7332 | 366.1067 | 391.368 | 416.4156 | 455.5586 | 480.1588 | 499.3652 | 524.8328 | 545.8261 | 567.6591 | 590.3655 | 615.1608 | 648.9947 | 697.0203
602 | 32-010 | Снятие смесителя с душевой сеткой | 1 шт | 0.76 | 97.65 | 0 | 0 | 0.35 | 98 | 71.6 | 15.26 | 184.86 | 195.9516 | 208.1006 | 222.4595 | 236.697 | 258.9465 | 272.9296 | 283.8468 | 298.3229 | 310.2559 | 322.6661 | 335.5727 | 349.6668 | 368.8985 | 396.197
603 | 32-011 | Снятие смесителя без душевой сетки | 1 шт | 0.48 | 62.06 | 0 | 0 | 0.3 | 62.36 | 45.5 | 9.71 | 117.57 | 124.6242 | 132.3509 | 141.4831 | 150.538 | 164.6886 | 173.5818 | 180.5251 | 189.7318 | 197.3211 | 205.214 | 213.4225 | 222.3863 | 234.6175 | 251.9792
604 | 32-012 | Снятие водомеров диаметром до 50 мм | 1 шт | 0.28 | 35.98 | 0 | 0 | 2.15 | 38.13 | 26.38 | 5.81 | 70.32 | 74.5392 | 79.1606 | 84.6227 | 90.0386 | 98.5022 | 103.8213 | 107.9742 | 113.4808 | 118.0201 | 122.7409 | 127.6505 | 133.0118 | 140.3275 | 150.7117
605 | 32-013 | Снятие водомеров диаметром до 100 мм | 1 шт | 0.87 | 111.78 | 0 | 0 | 8.08 | 119.86 | 81.96 | 18.16 | 219.98 | 233.1788 | 247.6359 | 264.7228 | 281.665 | 308.1415 | 324.7812 | 337.7724 | 354.9988 | 369.1988 | 383.9667 | 399.3254 | 416.0971 | 438.9824 | 471.4671
606 | 32-014 | Снятие колонок водоразборных | 1 шт | 3.64 | 467.69 | 0 | 0 | 30.97 | 498.66 | 342.91 | 75.74 | 917.31 | 972.3486 | 1032.6342 | 1103.886 | 1174.5347 | 1284.9409 | 1354.3277 | 1408.5009 | 1480.3344 | 1539.5478 | 1601.1297 | 1665.1749 | 1735.1122 | 1830.5434 | 1966.0036
607 | 32-015 | Снятие колонок водогрейных | 1 шт | 1.21 | 155.85 | 0 | 0 | 10.77 | 166.62 | 114.27 | 25.28 | 306.17 | 324.5402 | 344.6617 | 368.4433 | 392.0237 | 428.874 | 452.0331 | 470.1145 | 494.0903 | 513.8539 | 534.4081 | 555.7844 | 579.1273 | 610.9794 | 656.1918
608 | 32-016 | Демонтаж санитарных приборов - умывальников и раковин | комплект | 0.59 | 75.16 | 0 | 0 | 2.45 | 77.61 | 55.11 | 11.95 | 144.67 | 153.3502 | 162.8579 | 174.0951 | 185.2372 | 202.6495 | 213.5926 | 222.1363 | 233.4652 | 242.8038 | 252.516 | 262.6166 | 273.6465 | 288.6971 | 310.0607
609 | 32-017 | Демонтаж санитарных приборов - унитазов и писсуаров | комплект | 0.73 | 93.54 | 0 | 0 | 3.57 | 97.11 | 68.58 | 14.91 | 180.6 | 191.436 | 203.305 | 217.3331 | 231.2424 | 252.9792 | 266.6401 | 277.3057 | 291.4482 | 303.1062 | 315.2304 | 327.8396 | 341.6089 | 360.3974 | 387.0668
610 | 32-018 | Демонтаж санитарных приборов - моек | комплект | 1.17 | 150.07 | 0 | 0 | 1.59 | 151.66 | 110.03 | 23.55 | 285.24 | 302.3544 | 321.1004 | 343.2563 | 365.2247 | 399.5558 | 421.1318 | 437.9771 | 460.3139 | 478.7265 | 497.8756 | 517.7906 | 539.5378 | 569.2124 | 611.3341
611 | 32-019 | Демонтаж санитарных приборов - ванн | комплект | 3.34 | 429.27 | 0 | 0 | 15.35 | 444.62 | 314.74 | 68.34 | 827.7 | 877.362 | 931.7584 | 996.0498 | 1059.797 | 1159.4179 | 1222.0264 | 1270.9075 | 1335.7238 | 1389.1527 | 1444.7188 | 1502.5076 | 1565.6129 | 1651.7216 | 1773.949
612 | 32-020 | Дсмо1ггаж санитарных приборов - смывных труб | комплект | 0.61 | 77.99 | 0 | 0 | 0.65 | 78.64 | 57.18 | 12.22 | 148.04 | 156.9224 | 166.6516 | 178.1505 | 189.5522 | 207.3701 | 218.5681 | 227.3108 | 238.9036 | 248.4598 | 258.3982 | 268.7341 | 280.0209 | 295.4221 | 317.2833
613 | 32-021 | Демонтаж санитарных приборов - сиденье к унитазам | комплект | 0.51 | 66.04 | 0 | 0 | 0.11 | 66.15 | 48.42 | 10.31 | 124.88 | 132.3728 | 140.5799 | 150.2799 | 159.8978 | 174.9282 | 184.3744 | 191.7493 | 201.5286 | 209.5897 | 217.9733 | 226.6922 | 236.2133 | 249.205 | 267.6462
614 | 32-022 | Демонтаж санитарных приборов - сифонов | 1 шт | 0.69 | 89.04 | 0 | 0 | 0.36 | 89.4 | 65.28 | 13.92 | 168.6 | 178.716 | 189.7964 | 202.8923 | 215.8775 | 236.1699 | 248.9231 | 258.88 | 272.0829 | 282.9662 | 294.2849 | 306.0563 | 318.9106 | 336.4507 | 361.3481
615 | 32-023 | Демонтаж санитарных приборов - смывных бачков чугунных на стене | 1 шт | 0.49 | 63.47 | 0 | 0 | 2.89 | 66.36 | 46.54 | 10.16 | 123.06 | 130.4436 | 138.5311 | 148.0897 | 157.5675 | 172.3788 | 181.6873 | 188.9548 | 198.5915 | 206.5351 | 214.7965 | 223.3884 | 232.7707 | 245.5731 | 263.7455
616 | 32-024 | Демонтаж санитарных приборов - смывных бачков фаянсовых и пластмассовых на стене | 1 шт | 0.45 | 57.82 | 0 | 0 | 1.99 | 59.81 | 42.39 | 9.2 | 111.4 | 118.084 | 125.4052 | 134.0582 | 142.6379 | 156.0459 | 164.4723 | 171.0512 | 179.7748 | 186.9658 | 194.4445 | 202.2222 | 210.7156 | 222.3049 | 238.7555
617 | 32-025 | Демонтаж санитарных приборов - смывных бачков фаянсовых на унитазе | 1 шт | 0.42 | 54.48 | 0 | 0 | 2.36 | 56.84 | 39.94 | 8.71 | 105.49 | 111.8194 | 118.7522 | 126.9461 | 135.0707 | 147.7673 | 155.7467 | 161.9766 | 170.2374 | 177.0469 | 184.1288 | 191.4939 | 199.5367 | 210.5112 | 226.089
618 | 32-026 | Демонтаж санитарных приборов - биде | 1 шт | 1.45 | 185.92 | 0 | 0 | 3.19 | 189.11 | 136.32 | 29.29 | 354.72 | 376.0032 | 399.3154 | 426.8682 | 454.1877 | 496.8814 | 523.713 | 544.6615 | 572.4392 | 595.3368 | 619.1503 | 643.9163 | 670.9608 | 707.8636 | 760.2455
619 | 32-027 | Смена арматуры - вентилей и клапанов обратных муфтовых диаметром до 20 мм | 1 шт | 1.05 | 140.76 | 0 | 0 | 82.86 | 223.62 | 142.9 | 32.99 | 399.51 | 423.4806 | 449.7364 | 480.7682 | 511.5374 | 559.6219 | 589.8415 | 613.4351 | 644.7203 | 670.5091 | 697.3295 | 725.2227 | 755.682 | 797.2445 | 856.2406
620 | 32-028 | Смена арматуры - вентилей и клапанов обратных муфтовых диаметром до 32 мм | 1 шт | 1.34 | 179.64 | 0 | 0 | 137.3 | 316.94 | 182.37 | 44.94 | 544.25 | 576.905 | 612.6731 | 654.9476 | 696.8642 | 762.3694 | 803.5374 | 835.6789 | 878.2985 | 913.4304 | 949.9677 | 987.9664 | 1029.461 | 1086.0813 | 1166.4513
621 | 32-029 | Смена арматуры - вентилей и клапанов обратных муфтовых диаметром до 50 мм | 1 шт | 1.73 | 231.92 | 0 | 0 | 166.98 | 398.9 | 235.44 | 57.09 | 691.43 | 732.9158 | 778.3566 | 832.0632 | 885.3152 | 968.5349 | 1020.8357 | 1061.6692 | 1115.8143 | 1160.4469 | 1206.8647 | 1255.1393 | 1307.8552 | 1379.7872 | 1481.8915
622 | 32-030 | Смена арматуры - кранов писсуарных | 1 шт | 0.97 | 130.03 | 0 | 0 | 147.98 | 278.01 | 132.01 | 36.9 | 446.92 | 473.7352 | 503.1068 | 537.8212 | 572.2417 | 626.0324 | 659.8382 | 686.2317 | 721.2295 | 750.0787 | 780.0818 | 811.2851 | 845.3591 | 891.8538 | 957.851
623 | 32-031 | Смена арматуры - кранов водоразборных и туалетных | 1 шт | 0.39 | 52.28 | 0 | 0 | 113.85 | 166.13 | 53.08 | 19.73 | 238.94 | 253.2764 | 268.9795 | 287.5391 | 305.9416 | 334.7001 | 352.7739 | 366.8849 | 385.596 | 401.0199 | 417.0607 | 433.7431 | 451.9603 | 476.8181 | 512.1027
624 | 32-032 | Смена арматуры - смесителей с душевой сеткой | I шт | 2.67 | 374.72 | 0 | 0 | 0 | 374.72 | 0 | 133.3 | 508.02 | 538.5012 | 571.8883 | 611.3486 | 650.4749 | 711.6195 | 750.047 | 780.0488 | 819.8313 | 852.6246 | 886.7296 | 922.1988 | 960.9311 | 1013.7823 | 1088.8022
625 | 32-033 | Смена арматуры - смесителей без душевой сетки | 1 шт | 2 | 280.69 | 0 | 0 | 0 | 280.69 | 0 | 89.26 | 369.95 | 392.147 | 416.4601 | 445.1959 | 473.6884 | 518.2151 | 546.1987 | 568.0467 | 597.0171 | 620.8977 | 645.7336 | 671.563 | 699.7686 | 738.2559 | 792.8868
626 | 32-034 | Смена арматуры - задвижек диаметром 50 мм | 1 шт | 2.77 | 374.42 | 0 | 0 | 932.32 | 1306.74 | 380.11 | 151.82 | 1838.67 | 1948.9902 | 2069.8276 | 2212.6457 | 2354.255 | 2575.555 | 2714.635 | 2823.2204 | 2967.2046 | 3085.8928 | 3209.3285 | 3337.7016 | 3477.8851 | 3669.1688 | 3940.6873
| 32-035 | Смена арматуры - задвижек диаметром 100 мм | 1 шт | 4.89 | 660.99 | 0 | 0 | 2054.92 | 2715.91 | 671.03 | 304.82 | 3691.76 | 3913.2656 | 4155.8881 | 4442.6443 | 4726.9736 | 5171.3091 | 5450.5598 | 5668.5822 | 5957.6799 | 6195.9871 | 6443.8266 | 6701.5796 | 6983.046 | 7367.1135 | 7912.2799
628 | 32-036 | Смена арматуры - задвижек диаметром 150 мм | 1 шт | 11.41 | 1542.3 | 0 | 0 | 4086.02 | 5628.32 | 1565.74 | 647.47 | 7841.53 | 8312.0218 | 8827.3672 | 9436.4555 | 10040.3886 | 10984.1852 | 11577.3312 | 12040.4244 | 12654.4861 | 13160.6655 | 13687.0921 | 14234.5758 | 14832.428 | 15648.2115 | 16806.1792
629 | 32-037 | Смена санитарных приборов - трапов диаметром до 50 мм | 1 шт | 1.2 | 162.21 | 0 | 0 | 487.42 | 649.63 | 164.67 | 73.29 | 887.59 | 940.8454 | 999.1778 | 1068.1211 | 1136.4808 | 1243.31 | 1310.4488 | 1362.8667 | 1432.3729 | 1489.6678 | 1549.2546 | 1611.2247 | 1678.8962 | 1771.2355 | 1902.3069
630 | 32-038 | Смена санитарных приборов - трапов диаметром до 100 мм | 1 шт | 2.92 | 394.7 | 0 | 0 | 669.46 | 1064.16 | 400.7 | 131.84 | 1596.7 | 1692.502 | 1797.4371 | 1921.4603 | 2044.4337 | 2236.6105 | 2357.3875 | 2451.683 | 2576.7188 | 2679.7876 | 2786.9791 | 2898.4582 | 3020.1935 | 3186.3041 | 3422.0906
631 | 32-039 | Смена санитарных приборов - сифонов чугунных | 1 шт | 0.95 | 129.47 | 0 | 0 | 220.65 | 350.12 | 131.44 | 43.34 | 524.9 | 556.394 | 590.8904 | 631.6619 | 672.0882 | 735.2645 | 774.9688 | 805.9676 | 847.0719 | 880.9548 | 916.193 | 952.8407 | 992.86 | 1047.4673 | 1124.9799
632 | 32-040 | Смена санитарных приборов - писсуаров | 1 шт | 2.25 | 309.15 | 0 | 0 | 865.57 | 1174.72 | 313.85 | 133.97 | 1622.54 | 1719.8924 | 1826.5257 | 1952.556 | 2077.5196 | 2272.8064 | 2395.538 | 2491.3595 | 2618.4188 | 2723.1556 | 2832.0818 | 2945.3651 | 3069.0704 | 3237.8693 | 3477.4716
633 | 32-041 | Притирка пробочных кранов д=26-50 | I шт | 0.91 | 116.92 | 0 | 0 | 11.33 | 128.25 | 118.7 | 22.23 | 269.18 | 285.3308 | 303.0213 | 323.9298 | 344.6613 | 377.0594 | 397.4207 | 413.3175 | 434.3967 | 451.7725 | 469.8434 | 488.6372 | 509.1599 | 537.1637 | 576.9139
634 | 32-042 | Притирка пробочных кранов д= до 25 мм | 1 шт | 0.6 | 77.09 | 0 | 0 | 6.8 | 83.89 | 78.26 | 14.59 | 176.74 | 187.3444 | 198.9598 | 212.688 | 226.3 | 247.5722 | 260.9411 | 271.3788 | 285.2191 | 296.6278 | 308.4929 | 320.8327 | 334.3076 | 352.6946 | 378.7939
635 | 32-043 | Смена санитарных приборов - сидений к унитазам | 1 шт | 0.89 | 119.31 | 0 | 0 | 96.81 | 216.12 | 121.12 | 30.35 | 367.59 | 389.6454 | 413.8034 | 442.3559 | 470.6666 | 514.9093 | 542.7144 | 564.423 | 593.2085 | 616.9369 | 641.6144 | 667.2789 | 695.3046 | 733.5464 | 787.8288
№ расценок п/п | Таблица ТЭР | Наименование работ и ресурсов | Еди-цы измерения | Прямые затраты | [5 empty] | Нак-дные расходы (по видам работ) | Прибыль в Руб. | Всего Руб. | Всего Руб. 2012г. | Всего Руб. 2013г. | Всего руб. 2014г. | Всего руб. 2015 г. | Всего руб., 2016г. | Всего руб., 2017г. | Всего руб., 2018г. | Всего руб., 2019г. | Всего руб., 2020г. | Всего руб., 2021г. | Всего руб., 2022г. | Всего руб., 2023г. | Всего руб., 2024г. | Всего руб., 2025г.
|  |  |  | Затраты труда рабочих ч/час. | Оплата труда Руб. | Эксплу-ция машин |  | Материалы Руб. | Итого: Руб.
[6 empty] | Всего | В т/ч з/п мех-торов
636 | 32-044 | Смена санитарных приборов - манжетов резиновых к унитазам | 1 шт | 0.89 | 119.31 | 0 | 0 | 8.53 | 127.84 | 121.12 | 22.41 | 271.37 | 287.6522 | 305.4866 | 326.5652 | 347.4654 | 380.1271 | 400.654 | 416.6802 | 437.9308 | 455.4481 | 473.666 | 492.6126 | 513.3024 | 541.534 | 581.6075
637 | 32-045 | Смена санитарных приборов - смывных труб с резиновыми манжетами | 1 шт | 1.16 | 155.51 | 0 | 0 | 929.72 | 1085.23 | 157.87 | 111.88 | 1354.98 | 1436.2788 | 1525.3281 | 1630.5757 | 1734.9326 | 1898.0162 | 2000.5091 | 2080.5295 | 2186.6365 | 2274.1019 | 2365.066 | 2459.6687 | 2562.9747 | 2703.9383 | 2904.0298
638 | 32-046 | Смена санитарных приборов - выпусков к умывальникам и мойкам | 1 шт | 0.55 | 73.19 | 0 | 0 | 22.45 | 95.64 | 74.31 | 15.3 | 185.25 | 196.365 | 208.5396 | 222.9289 | 237.1963 | 259.4928 | 273.5054 | 284.4456 | 298.9523 | 310.9104 | 323.3468 | 336.2807 | 350.4045 | 369.6767 | 397.0328
639 | 32-047 | Смена санитарных приборов - смывных бачков | 1 шт | 1.28 | 171.59 | 0 | 0 | 465.53 | 637.12 | 174.2 | 73.02 | 884.34 | 937.4004 | 995.5192 | 1064.2101 | 1132.3195 | 1238.7575 | 1305.6504 | 1357.8765 | 1427.1281 | 1484.2133 | 1543.5818 | 1605.3251 | 1672.7487 | 1764.7499 | 1895.3414
640 | 32-048 | Смена санитарных приборов - гибких подводок | 1 шт | 0.52 | 69.66 | 0 | 0 | 13.7 | 83.36 | 70.72 | 13.87 | 167.95 | 178.027 | 189.0647 | 202.1101 | 215.0452 | 235.2594 | 247.9634 | 257.882 | 271.034 | 281.8753 | 293.1503 | 304.8763 | 317.6812 | 335.1536 | 359.955
641 | 32-049 | Смена санитарных приборов - смывных кранов | 1 шт | 1.31 | 179.08 | 0 | 0 | 1603.85 | 1782.93 | 181.8 | 176.83 | 2141.56 | 2270.0536 | 2410.7969 | 2577.1419 | 2742.079 | 2999.8344 | 3161.8255 | 3288.2985 | 3456.0017 | 3594.2418 | 3738.0115 | 3887.5319 | 4050.8083 | 4273.6027 | 4589.8493
642 | 32-050 | Смена санитарных приборов - унитазов типа Компакт | 1 шт | 4.13 | 572.06 | 0 | 0 | 1653.5 | 2225.56 | 580.76 | 252.57 | 3058.89 | 3242.4234 | 3443.4537 | 3681.052 | 3916.6393 | 4284.8034 | 4516.1828 | 4696.8301 | 4936.3684 | 5133.8231 | 5339.1761 | 5552.7431 | 5785.9583 | 6104.186 | 6555.8958
643 | 32-051 | Смена санитарных приборов - унитазов | 1 шт | 3.55 | 491.72 | 0 | 0 | 1737.19 | 2228.91 | 499.2 | 187.06 | 2915.17 | 3090.0802 | 3281.6652 | 3508.1001 | 3732.6185 | 4083.4846 | 4303.9928 | 4476.1525 | 4704.4363 | 4892.6137 | 5088.3183 | 5291.851 | 5514.1087 | 5817.3847 | 6247.8712
644 | 32-052 | Смена санитарных приборов - моек на одно отделение | 1 шт | 3.57 | 498.47 | 0 | 0 | 453.27 | 951.74 | 506.05 | 131.2 | 1588.99 | 1684.3294 | 1788.7578 | 1912.1821 | 2034.5618 | 2225.8106 | 2346.0043 | 2439.8445 | 2564.2766 | 2666.8477 | 2773.5216 | 2884.4624 | 3005.6098 | 3170.9184 | 3405.5663
645 | 32-053 | Смена санитарных приборов - ванн чугунных | 1 шт | 7.21 | 974.58 | 0 | 0 | 5638.64 | 6613.22 | 989.4 | 684.24 | 8286.86 | 8784.0716 | 9328.684 | 9972.3632 | 10610.5945 | 11607.9904 | 12234.8218 | 12724.2147 | 13373.1497 | 13908.0757 | 14464.3987 | 15042.9746 | 15674.7796 | 16536.8924 | 17760.6225
646 | 32-054 | Смена санитарных приборов - ванн стальных | 1 шт | 6.71 | 907 | 0 | 0 | 3665.49 | 4572.49 | 920.78 | 494.39 | 5987.66 | 6346.9196 | 6740.4286 | 7205.5182 | 7666.6714 | 8387.3385 | 8840.2547 | 9193.8649 | 9662.752 | 10049.2621 | 10451.2326 | 10869.2819 | 11325.7917 | 11948.7103 | 12832.9149
647 | 32-055 | Смена санитарных приборов - полотенцесушителей | 1 шт | 1.4 | 187.28 | 0 | 0 | 923.21 | 1110.49 | 190.12 | 117.05 | 1417.66 | 1502.7196 | 1595.8882 | 1706.0045 | 1815.1888 | 1985.8165 | 2093.0506 | 2176.7727 | 2287.7881 | 2379.2996 | 2474.4716 | 2573.4504 | 2681.5353 | 2829.0198 | 3038.3673
648 | 32-056 | Смена санитарных приборов - водомеров (без стоимости водомеров) | 1 шт | 2.35 | 322.48 | 0 | 0 | 37.74 | 360.22 | 327.38 | 61.88 | 749.48 | 794.4488 | 843.7046 | 901.9202 | 959.6431 | 1049.8496 | 1106.5415 | 1150.8031 | 1209.4941 | 1257.8739 | 1308.1888 | 1360.5164 | 1417.6581 | 1495.6292 | 1606.3058
649 | 32-057 | Смена санитарных приборов - умывальников | 1 шт | 2.89 | 403.11 | 0 | 0 | 639.25 | 1042.36 | 409.23 | 130.64 | 1582.23 | 1677.1638 | 1781.148 | 1904.0472 | 2025.9062 | 2216.3414 | 2336.0238 | 2429.4647 | 2553.3675 | 2655.5022 | 2761.7222 | 2872.1911 | 2992.8232 | 3157.4284 | 3391.0781
650 | 32-058 | Смена поплавка смывного бачка (без стоимости поплавка) | 1 шт | 0.23 | 29.29 | 0 | 0 | 0 | 29.29 | 29.74 | 5.31 | 64.34 | 68.2004 | 72.4288 | 77.4264 | 82.3817 | 90.1256 | 94.9924 | 98.7921 | 103.8305 | 107.9837 | 112.303 | 116.7951 | 121.7005 | 128.3941 | 137.8952
651 | 32-059 | Ремонт арматуры смывного бачка | бачок | 0.6 | 77.09 | 0 | 0 | 106.18 | 183.27 | 78.26 | 23.54 | 285.07 | 302.1742 | 320.909 | 343.0517 | 365.007 | 399.3177 | 420.8808 | 437.7161 | 460.0396 | 478.4412 | 497.5788 | 517.482 | 539.2162 | 568.8731 | 610.9697
652 | 32-060 | Укрепление расшатанною унипиа | 1 шт | 0.46 | 59.1 | 0 | 0 | 18.83 | 77.93 | 60 | 12.41 | 150.34 | 159.3604 | 169.2407 | 180.9184 | 192.4971 | 210.5919 | 221.9638 | 230.8424 | 242.6153 | 252.3199 | 262.4127 | 272.9093 | 284.3714 | 300.0119 | 322.2128
653 | 32-061 | Смена деревянной тафты | 1 шт | 1.1 | 153.59 | 0 | 0 | 22.63 | 176.22 | 155.93 | 29.89 | 362.04 | 383.7624 | 407.5557 | 435.677 | 463.5603 | 507.135 | 534.5203 | 555.9011 | 584.2521 | 607.6222 | 631.927 | 657.2041 | 684.8067 | 722.4711 | 775.9339
654 | 32-062 | Замена выпусков ванны | выпуск | 0.86 | 110.5 | 0 | 0 | 22.51 | 133.01 | 112.18 | 22.07 | 267.26 | 283.2956 | 300.8599 | 321.6193 | 342.2029 | 374.37 | 394.5859 | 410.3694 | 431.2982 | 448.5502 | 466.4922 | 485.1518 | 505.5282 | 533.3323 | 572.7989
655 | 32-063 | Промывка и прочистка сифонов под раковиной умывальником чугунных | 1 шт | 0.43 | 55.25 | 0 | 0 | 0 | 55.25 | 56.09 | 10.02 | 121.36 | 128.6416 | 136.6174 | 146.044 | 155.3908 | 169.9975 | 179.1774 | 186.3445 | 195.8481 | 203.682 | 211.8293 | 220.3024 | 229.5551 | 242.1807 | 260.102
656 | 32-064 | Промывка и прочистка сифонов под раковиной умывальником пластмассовых | 1 шт | 0.53 | 68.1 | 0 | 0 | 0 | 68.1 | 69.13 | 12.35 | 149.58 | 158.5548 | 168.3852 | 180.0038 | 191.524 | 209.5273 | 220.8417 | 229.6754 | 241.3889 | 251.0444 | 261.0862 | 271.5296 | 282.9339 | 298.4953 | 320.5839
657 | 32-065 | Набивка сальника на задвижке д=200 мм | 1 шт | 0.46 | 59.1 | 0 | 0 | 45.3 | 104.4 | 60 | 14.8 | 179.2 | 189.952 | 201.729 | 215.6483 | 229.4498 | 251.0181 | 264.5731 | 275.156 | 289.189 | 300.7565 | 312.7868 | 325.2982 | 338.9608 | 357.6036 | 384.0663
658 | 32-066 | Ремонт крана смесителя (замена отдельных частей) без снятия с места | 1 шт | 0.67 | 86.09 | 0 | 0 | 0 | 86.09 | 87.39 | 15.61 | 189.09 | 200.4354 | 212.8624 | 227.5499 | 242.1131 | 264.8717 | 279.1748 | 290.3418 | 305.1492 | 317.3552 | 330.0494 | 343.2514 | 357.6679 | 377.3397 | 405.2628
659 | 32-067 | Ремонт смесителя с душем (смена прокладок) без снятия с места | 1 шт | 0.36 | 46.25 | 0 | 0 | 5.45 | 51.7 | 46.96 | 8.88 | 107.54 | 113.9924 | 121.0599 | 129.4131 | 137.6955 | 150.6389 | 158.7734 | 165.1243 | 173.5457 | 180.4875 | 187.707 | 195.2153 | 203.4143 | 214.6021 | 230.4826
660 | 32-068 | Ремонт смесителя без душа (смена прокладок) без снятия с места | 1 шт | 0.26 | 33.41 | 0 | 0 | 5.45 | 38.86 | 33.91 | 6.55 | 79.32 | 84.0792 | 89.2921 | 95.4533 | 101.5623 | 111.1091 | 117.109 | 121.7934 | 128.0048 | 133.125 | 138.45 | 143.988 | 150.0355 | 158.2875 | 170.0008
661 | 32-069 | Ремонт смесителя с душем (набивка сальника) без снятия с места | 1 шт | 0.47 | 60.39 | 0 | 0 | 11.33 | 71.72 | 61.31 | 11.97 | 145 | 153.7 | 163.2294 | 174.4922 | 185.6597 | 203.1117 | 214.0798 | 222.643 | 233.9978 | 243.3577 | 253.092 | 263.2157 | 274.2707 | 289.3556 | 310.7679
662 | 32-070 | Ремонт смесителя без душа (набивка сальника) без снятия с места | 1 шт | 0.39 | 50.11 | 0 | 0 | 11.33 | 61.44 | 50.87 | 10.11 | 122.42 | 129.7652 | 137.8106 | 147.3196 | 156.748 | 171.4823 | 180.7424 | 187.9721 | 197.5587 | 205.461 | 213.6794 | 222.2266 | 231.5601 | 244.296 | 262.3739
663 | 32-071 | Ремонт вентильных кранов д=40 со снятием с места | 1 шт | 1.26 | 161.89 | 0 | 0 | 0 | 161.89 | 164.35 | 29.36 | 355.6 | 376.936 | 400.306 | 427.9271 | 455.3145 | 498.114 | 525.0122 | 546.0127 | 573.8593 | 596.8137 | 620.6863 | 645.5137 | 672.6253 | 709.6197 | 762.1315
664 | 32-072 | Зачеканка раструбов канализационных труб д=до 100 мм | 1 шт | 0.73 | 93.79 | 0 | 0 | 5.8 | 99.59 | 95.22 | 17.53 | 212.34 | 225.0804 | 239.0354 | 255.5288 | 271.8827 | 297.4396 | 313.5014 | 326.0414 | 342.6696 | 356.3763 | 370.6314 | 385.4566 | 401.6458 | 423.7363 | 455.0928
665 | 32-073 | Зачеканка раструбов канализационных труб д=100-125 мм | 1 шт | 0.8 | 102.79 | 0 | 0 | 7.33 | 110.12 | 104.35 | 19.3 | 233.77 | 247.7962 | 263.1596 | 281.3176 | 299.3219 | 327.4582 | 345.1409 | 358.9465 | 377.2528 | 392.3429 | 408.0366 | 424.3581 | 442.1811 | 466.5011 | 501.0222
666 | 32-074 | Зачеканка раструбов канализационных труб д=125-150 мм | 1 шт | 0.88 | 113.07 | 0 | 0 | 9.47 | 122.54 | 114.79 | 21.36 | 258.69 | 274.2114 | 291.2125 | 311.3062 | 331.2298 | 362.3654 | 381.9331 | 397.2104 | 417.4681 | 434.1669 | 451.5335 | 469.5949 | 489.3179 | 516.2304 | 554.4314
667 | 32-075 | Замена кран-буксы | 1 шт | 0.48 | 61.42 | 0 | 0 | 94.24 | 155.66 | 62.35 | 19.62 | 237.63 | 251.8878 | 267.5048 | 285.9627 | 304.2643 | 332.8651 | 350.8398 | 364.8734 | 383.482 | 398.8213 | 414.7741 | 431.3651 | 449.4824 | 474.204 | 509.295
668 | 32-076 | Замена пластмассового тройника под ванну | 1 шт | 0.71 | 90.97 | 0 | 0 | 12.59 | 103.56 | 92.35 | 17.63 | 213.54 | 226.3524 | 240.3862 | 256.9729 | 273.4192 | 299.1206 | 315.2731 | 327.884 | 344.6061 | 358.3903 | 372.7259 | 387.635 | 403.9156 | 426.131 | 457.6647
669 | 32-077 | Смена обвязки под ванну | 1 шт | 1.24 | 173.14 | 0 | 0 | 67.38 | 240.52 | 175.77 | 37.47 | 453.76 | 480.9856 | 510.8067 | 546.0524 | 580.9997 | 635.6137 | 669.9368 | 696.7343 | 732.2678 | 761.5585 | 792.0208 | 823.7016 | 858.2971 | 905.5034 | 972.5107
670 | 32-078 | Устранение течи из гибких подводок присоединения к санитарным приборам | 1 шт | 0.34 | 43.69 | 0 | 0 | 1.32 | 45.01 | 44.35 | 8.04 | 97.4 | 103.244 | 109.6451 | 117.2106 | 124.7121 | 136.4351 | 143.8026 | 149.5547 | 157.1819 | 163.4692 | 170.008 | 176.8083 | 184.2343 | 194.3671 | 208.7503
671 | 32-079 | Смена внутренних трубопроводов из чугунных канализационных труб диаметром до 50 мм (без стоимости креплений) | 1 м | 2.21 | 313.04 | 0 | 0 | 393.78 | 706.82 | 317.8 | 92.22 | 1116.84 | 1183.8504 | 1257.2491 | 1343.9993 | 1430.0153 | 1564.4367 | 1648.9163 | 1714.8729 | 1802.3315 | 1874.4247 | 1949.4017 | 2027.3778 | 2112.5276 | 2228.7167 | 2393.6417
672 | 32-080 | Смена внутренних трубопроводов из чугунных канализационных труб диаметром до 100 мм (без стоимости креплений) | 1 м | 2.34 | 331.05 | 0 | 0 | 581.78 | 912.83 | 336.08 | 112.4 | 1361.31 | 1442.9886 | 1532.4539 | 1638.1932 | 1743.0376 | 1906.8831 | 2009.8548 | 2090.249 | 2196.8517 | 2284.7258 | 2376.1148 | 2471.1594 | 2574.9481 | 2716.5702 | 2917.5964
673 | 32-081 | Смена внутренних трубопроводов из чугунных канализационных труб диаметром до 150 мм (без стоимости креплений) | 1 м | 3.37 | 477.79 | 0 | 0 | 756.02 | 1233.81 | 485.05 | 154.7 | 1873.56 | 1985.9736 | 2109.104 | 2254.6321 | 2398.9286 | 2624.4279 | 2766.147 | 2876.7929 | 3023.5093 | 3144.4497 | 3270.2277 | 3401.0368 | 3543.8803 | 3738.7937 | 4015.4645
№ расценок п/п | Таблица ТЭР | Наименование работ и ресурсов | Еди-цы измерения | Прямые затраты | [5 empty] | Нак-дные расходы (по видам работ) | Прибыль в Руб. | Всего Руб. | Всего Руб. 2012г. | Всего Руб. 2013г. | Всего руб. 2014г. | Всего руб. 2015 г. | Всего руб., 2016г. | Всего руб., 2017г. | Всего руб., 2018г. | Всего руб., 2019г. | Всего руб., 2020г. | Всего руб., 2021г. | Всего руб., 2022г. | Всего руб., 2023г. | Всего руб., 2024г. | Всего руб., 2025г.
|  |  |  | Затраты труда рабочих ч/час. | Оплата труда Руб. | Эксплу-ция машин |  | Материалы Руб. | Итого: Руб.
[6 empty] | Всего | В т/ч з/п мех-торов
674 | 32-082 | Смена полиэтиленовых канализационных труб диаметром до 50 мм (без стоимости креплений) | 1 м | 1.15 | 162.08 | 0 | 0 | 108.5 | 270.58 | 164.54 | 39.16 | 474.28 | 502.7368 | 533.9065 | 570.746 | 607.2738 | 664.3575 | 700.2328 | 728.2421 | 765.3825 | 795.9978 | 827.8377 | 860.9512 | 897.1111 | 946.4523 | 1016.4897
675 | 32-083 | Смена полиэтиленовых канализационных труб диаметром до 100 мм (без стоимости креплений) | 1 м | 1.1 | 155.45 | 0 | 0 | 196.85 | 352.3 | 157.81 | 45.91 | 556.02 | 589.3812 | 625.9228 | 669.1115 | 711.9346 | 778.8565 | 820.9148 | 853.7513 | 897.2927 | 933.1844 | 970.5117 | 1009.3322 | 1051.7242 | 1109.569 | 1191.6771
676 | 32-084 | Смена внутренних трубопроводов из стальных труб диаметром до 15 мм (без стоимости креплений) | 1 м | 0.78 | 108.63 | 2.55 | 0 | 246.18 | 357.36 | 110.28 | 42.09 | 509.73 | 540.3138 | 573.8133 | 613.4064 | 652.6644 | 714.0148 | 752.5716 | 782.6745 | 822.5909 | 855.4945 | 889.7143 | 925.3029 | 964.1656 | 1017.1947 | 1092.4671
677 | 32-085 | Смена внутренних трубопроводов из стальных труб диаметром до 20 мм (без стоимости креплений) | 1 м | 0.86 | 119.94 | 2.55 | 0 | 267.75 | 390.24 | 121.76 | 46.08 | 558.08 | 591.5648 | 628.2418 | 671.5905 | 714.5723 | 781.7421 | 823.9562 | 856.9144 | 900.617 | 936.6417 | 974.1074 | 1013.0717 | 1055.6207 | 1113.6798 | 1196.0922
678 | 32-086 | Смена внутренних трубопроводов из стальных труб диаметром до 25 мм (без стоимости креплений) | 1 м | 0.95 | 132.37 | 2.55 | 0 | 288.67 | 423.59 | 134.38 | 50.22 | 608.19 | 644.6814 | 684.6516 | 731.8926 | 778.7337 | 851.9347 | 897.9392 | 933.8568 | 981.4834 | 1020.7428 | 1061.5725 | 1104.0354 | 1150.4049 | 1213.6771 | 1303.4893
679 | 32-087 | Смена внутренних трубопроводов из стальных труб диаметром до 32 мм (без стоимости креплений) | 1 м | 1.15 | 160.57 | 2.55 | 0 | 324.91 | 488.03 | 163.01 | 58.59 | 709.63 | 752.2078 | 798.8447 | 853.965 | 908.6187 | 994.0289 | 1047.7064 | 1089.6147 | 1145.1851 | 1190.9925 | 1238.6322 | 1288.1774 | 1342.2809 | 1416.1063 | 1520.8982
680 | 32-088 | Смена внутренних трубопроводов из стальных труб диаметром до 40 мм (без стоимости креплений) | 1 м | 1.21 | 169.51 | 2.55 | 0 | 391.28 | 563.34 | 172.08 | 66.19 | 801.61 | 849.7066 | 902.3884 | 964.6532 | 1026.391 | 1122.8718 | 1183.5068 | 1230.8471 | 1293.6203 | 1345.3651 | 1399.1797 | 1455.1469 | 1516.2631 | 1599.6576 | 1718.0322
681 | 32-089 | Смена внутренних трубопроводов из стальных труб диаметром до 50 мм (без стоимости креплений) | 1 м | 1.35 | 188.36 | 8.5 | 0 | 439.99 | 636.85 | 191.22 | 74.53 | 902.6 | 956.756 | 1016.0749 | 1086.184 | 1155.6998 | 1264.3356 | 1332.6097 | 1385.9141 | 1456.5957 | 1514.8596 | 1575.4539 | 1638.4721 | 1707.2879 | 1801.1888 | 1934.4767
682 | 32-090 | Смена внутренних трубопроводов из стальных труб диаметром до 65 мм (без стоимости креплений) | 1 м | 1.59 | 221.31 | 13.94 | 0 | 597.83 | 833.08 | 224.67 | 95.2 | 1152.95 | 1222.127 | 1297.8989 | 1387.4539 | 1476.2509 | 1615.0185 | 1702.2295 | 1770.3187 | 1860.605 | 1935.0292 | 2012.4303 | 2092.9276 | 2180.8305 | 2300.7762 | 2471.0336
683 | 32-091 | Смена внутренних трубопроводов из стальных труб диаметром до 80 мм (без стоимости креплений) | 1 м | 1.75 | 244.07 | 13.89 | 0 | 677.38 | 935.34 | 247.78 | 106.48 | 1289.6 | 1366.976 | 1451.7285 | 1551.8978 | 1651.2192 | 1806.4338 | 1903.9813 | 1980.1405 | 2081.1277 | 2164.3728 | 2250.9477 | 2340.9856 | 2439.307 | 2573.4689 | 2763.9056
684 | 32-092 | Смена внутренних трубопроводов из стальных труб диаметром до 100 мм (без стоимости креплений) | 1 м | 2.2 | 307.74 | 1Л.31 | 0 | 906.96 | 1214.7 | 312.42 | 138.91 | 1666.03 | 1765.9918 | 1875.4833 | 2004.8916 | 2133.2047 | 2333.7259 | 2459.7471 | 2558.137 | 2688.602 | 2796.1461 | 2907.9919 | 3024.3116 | 3151.3327 | 3324.656 | 3570.6806
685 | 32-093 | Очистка канализационной сети внутренней | 1м | 0.32 | 38.19 | 0 | 0 | 3.18 | 41.37 | 38.77 | 7.21 | 87.35 | 92.591 | 98.3316 | 105.1165 | 111.844 | 122.3573 | 128.9646 | 134.1232 | 140.9635 | 696 | 723.84 | 752.7936 | 784.4109 | 827.5535 | 888.7925
686 | 32-094 | Очистка канализационной сети дворовой | 1м | 1.4 | 167.07 | 0 | 0 | 0 | 167.07 | 169.6 | 30.3 | 366.97 | 388.9882 | 413.1055 | 441.6097 | 469.8728 | 514.0408 | 541.799 | 563.471 | 592.208 | 615.8963 | 640.5322 | 666.1535 | 694.1319 | 732.3092 | 786.5
687 | 32-095 | Прочистка дренажного колодца | 1 шт | 0.33 | 42.27 | 0 | 0 | 0 | 42.27 | 42.91 | 7.67 | 92.85 | 98.421 | 104.5231 | 111.7352 | 118.8862 | 130.0616 | 137.0849 | 142.5683 | 149.8393 | 155.8328 | 162.0661 | 168.5488 | 175.6278 | 185.2874 | 198.9986
688 | 32-096 | Прочистка приборов канализации | 1 шт | 0.87 | 111.78 | 0 | 0 | 0 | 111.78 | 113.48 | 20.27 | 245.53 | 260.2618 | 276.398 | 295.4695 | 314.3795 | 343.9312 | 362.5035 | 377.0036 | 396.2308 | 412.0801 | 428.5633 | 445.7058 | 464.4254 | 489.9688 | 526.2265
689 | 32-097 | Ремонт внутренних трубопроводов и стояков д=51 - 75 мм | место | 0.57 | 73.24 | 0 | 0 | 0 | 73.24 | 74.35 | 13.23 | 160.82 | 170.4692 | 181.0383 | 193.5299 | 205.9158 | 225.2719 | 237.4366 | 246.9341 | 259.5277 | 269.9088 | 280.7052 | 291.9334 | 304.1946 | 320.9253 | 344.6738
690 | 32-098 | Ремонт внутренних трубопроводов и стояков д=до 50 мм | место | 0.47 | 60.39 | 0 | 0 | 0 | 60.39 | 61.31 | 10.95 | 132.65 | 140.609 | 149.3268 | 159.6303 | 169.8466 | 185.8122 | 195.8461 | 203.6799 | 214.0676 | 222.6303 | 231.5355 | 240.7969 | 250.9104 | 264.7105 | 284.2991
691 | 32-099 | Смена резиновой манжеты при смывном бачке типа Компакт | манжета | 1.17 | 150.33 | 0 | 0 | 19.5 | 169.83 | 152.61 | 29.02 | 351.46 | 372.5476 | 395.6456 | 422.9451 | 450.0136 | 492.3149 | 518.8999 | 539.6559 | 567.1783 | 589.8654 | 613.4601 | 637.9985 | 664.7944 | 701.3581 | 753.2586
692 | 32-100 | Смена сифонов пластмассовых | 1 шт | 0.69 | 88.65 | 0 | 0 | 39.67 | 128.32 | 90 | 19.65 | 237.97 | 252.2482 | 267.8876 | 286.3718 | 304.6996 | 333.3414 | 351.3418 | 365.3955 | 384.0307 | 399.3919 | 415.3676 | 431.9823 | 450.1255 | 474.8824 | 510.0237
693 | 32-101 | Прочистка засоров ГВС, XВC | 3м | 2.69 | 345.63 | 0 | 0 | 0 | 345.63 | 350.88 | 62.69 | 759.2 | 804.752 | 854.6466 | 913.6172 | 972.0887 | 1063.4651 | 1120.8922 | 1165.7279 | 1225.18 | 1274.1872 | 1325.1547 | 1378.1609 | 1436.0436 | 1515.026 | 1627.138
РАЗДЕЛ 3 |  | ЭЛЕКТРОМОНТАЖНЫЕ РАБОТЫ | [21 empty] | 0 | 0 | 0
694 | 33-001 | Демонтаж электропроводки, шнур на роликах | 10 м. | 0.28 | 30.52 | 0 | 0 | 0.09 | 30.61 | 25.53 | 5.05 | 61.19 | 64.8614 | 68.8828 | 73.6357 | 78.3484 | 85.7132 | 90.3417 | 93.9553 | 98.7471 | 102.6969 | 106.8048 | 111.077 | 115.7422 | 122.1081 | 131.1441
695 | 33-002 | Демонтаж электропроводки, провода на крюках (якорях) с изоляторами сечением 16 мм2 | 10 м. | 1.37 | 151.06 | 0 | 0 | 0.23 | 151.29 | 126.37 | 24.99 | 302.65 | 320.809 | 340.6992 | 364.2074 | 387.5167 | 423.9432 | 446.8362 | 464.7096 | 488.4098 | 507.9462 | 528.2641 | 549.3946 | 572.4692 | 603.955 | 648.6477
696 | 33-003 | Демонтаж электропроводки, провода на крюках (якорях) с изоляторами сечением 70 мм2 | 10 м. | 1.57 | 173.2 | 0 | 0 | 0.94 | 174.14 | 144.9 | 28.71 | 347.75 | 368.615 | 391.4691 | 418.4805 | 445.2633 | 487.118 | 513.4224 | 533.9593 | 561.1912 | 583.6388 | 606.9844 | 631.2638 | 657.7768 | 693.9546 | 745.3072
697 | 33-004 | Демонтаж проводов из труб суммарным сечением до 6 мм2 | 10 м. | 0.26 | 30.43 | 0 | 0 | 0.94 | 31.37 | 25.46 | 5.11 | 61.94 | 65.6564 | 69.7271 | 74.5383 | 79.3087 | 86.7637 | 91.449 | 95.1069 | 99.9574 | 103.9557 | 108.1139 | 112.4385 | 117.1609 | 123.6047 | 132.7515
698 | 33-005 | Демонтаж проводов из труб суммарным сечением до 16 мм2 | 10 м. | 0.3 | 35.2 | 0 | 0 | 0.23 | 35.43 | 29.45 | 5.84 | 70.72 | 74.9632 | 79.6109 | 85.1041 | 90.5507 | 99.0625 | 104.4119 | 108.5884 | 114.1264 | 118.6914 | 123.4391 | 128.3766 | 133.7684 | 141.1257 | 151.569
699 | 33-006 | Демонтаж проводов из труб суммарным сечением до 35 мм2 | 10 м | 0.4 | 47.49 | 0 | 0,00. | 0.48 | 47.97 | 39.73 | 7.89 | 95.59 | 101.3254 | 107.6076 | 115.0325 | 122.3946 | 133.8997 | 141.1302 | 146.7755 | 154.261 | 160.4314 | 166.8487 | 173.5227 | 180.8106 | 190.7552 | 204.8711
700 | 33-007 | Демонтаж стальных труб, проложенных на скобах, диаметром до 25 мм | 10 м | 1.68 | 218.25 | 7.6 | 0 | 3.33 | 229.18 | 182.58 | 37.06 | 448.82 | 475.7492 | 505.2457 | 540.1076 | 574.6745 | 628.6939 | 662.6434 | 689.1491 | 724.2957 | 753.2675 | 783.3982 | 814.7342 | 848.953 | 895.6454 | 961.9232
701 | 33-008 | Демонтаж стальных труб, проложенных в борозде пола, диаметром до 25 мм | 10 м | 3.04 | 352.1 | 0 | 0 | 3.33 | 355.43 | 294.57 | 58.5 | 708.5 | 751.01 | 797.5726 | 852.6051 | 907.1719 | 992.446 | 1046.0381 | 1087.8796 | 1143.3615 | 1189.0959 | 1236.6598 | 1286.1262 | 1340.1435 | 1413.8514 | 1518.4764
702 | 33-009 | Демонтаж стальных труб, проложенных в борозде пола, диаметром до 40 мм | 10 м | 5.04 | 619.77 | 0 | 0 | 6.62 | 626.39 | 518.5 | 103.04 | 1247.93 | 1322.8058 | 1404.8198 | 1501.7523 | 1597.8645 | 1748.0637 | 1842.4592 | 1916.1575 | 2013.8816 | 2094.4368 | 2178.2143 | 2265.3429 | 2360.4873 | 2490.3141 | 2674.5973
703 | 33-010 | Демонтаж винипластовых труб, проложенных на скобах, диаметром до 25 мм | 10 м | 0.4 | 47.49 | 0 | 0 | 0.48 | 47.97 | 39.73 | 7.89 | 95.59 | 101.3254 | 107.6076 | 115.0325 | 122.3946 | 133.8997 | 141.1302 | 146.7755 | 154.261 | 160.4314 | 166.8487 | 173.5227 | 180.8106 | 190.7552 | 204.8711
704 | 33-011 | Демонтаж винипластовых труб, проложенных на скобах, диаметром до 50 мм | 10 м | 0.58 | 69.69 | 0 | 0 | 0.94 | 70.63 | 58 30 | 11.6 | 82.23 | 87.1638 | 92.568 | 98.9551 | 105.2883 | 115.1854 | 121.4054 | 126.2616 | 132.7009 | 138.009 | 143.5293 | 149.2705 | 155.5399 | 164.0946 | 176.2376
№ расценок п/п | Таблица ТЭР | Наименование работ и ресурсов | Еди-цы измерения | Прямые затраты | [5 empty] | Нак-дные расходы (по видам работ) | Прибыль в Руб. | Всего Руб. | Всего Руб. 2012г. | Всего Руб. 2013г. | Всего руб. 2014г. | Всего руб. 2015 г. | Всего руб., 2016г. | Всего руб., 2017г. | Всего руб., 2018г. | Всего руб., 2019г. | Всего руб., 2020г. | Всего руб., 2021г. | Всего руб., 2022г. | Всего руб., 2023г. | Всего руб., 2024г. | Всего руб., 2025г.
|  |  |  | Затраты труда рабочих ч/час. | Оплата труда Руб. | Эксплу-ция машин |  | Материалы Руб. | Итого: Руб.
[6 empty] | Всего | В т/ч з/п мех-торов
705 | 33-012 | Демонтаж кабеля | 10 м | 0.96 | 106.21 | 0 | 0 | 0 | 106.21 | 88.86 | 17.56 | 212.63 | 225.3878 | 239.3618 | 255.8778 | 272.254 | 297.8459 | 313.9295 | 326.4867 | 343.1375 | 356.863 | 371.1376 | 385.9831 | 402.1944 | 424.3151 | 455.7144
706 | 33-013 | Демонтаж осветительных приборов. Выключатели, розетки | 10шт | 0.58 | 64.34 | 0 | 0 | 0 | 64.34 | 53.83 | 10.64 | 128.81 | 136.5386 | 145.004 | 155.0093 | 164.9299 | 180.4333 | 190.1767 | 197.7837 | 207.8707 | 216.1855 | 224.833 | 233.8263 | 243.647 | 257.0476 | 276.0691
707 | 33-014 | Демонтаж осветительных приборов. Патроны, подвесы | 10шт | 0.37 | 41.21 | 0 | 0 | 0 | 41.21 | 34.47 | 6.81 | 82.49 | 87.4394 | 92.8606 | 99.268 | 105.6212 | 115.5496 | 121.7892 | 126.6608 | 133.1205 | 138.4453 | 143.9832 | 149.7425 | 156.0317 | 164.6134 | 176.7948
708 | 33-015 | Демонтаж осветительных приборов. Светильники с лампами накаливания | 10шт | 0.63 | 69.63 | 0 | 0 | 0 | 69.63 | 58.26 | 11.51 | 139.4 | 147.764 | 156.9254 | 167.7532 | 178.4894 | 195.2674 | 205.8119 | 214.0443 | 224.9606 | 233.959 | 243.3174 | 253.0501 | 263.6782 | 278.1805 | 298.7659
709 | 33-016 | Демонтаж осветительных приборов. Бра, плафоны | 10шт | 1.08 | 119.1 | 0 | 0 | 0 | 119.1 | 99.64 | 19.69 | 238.43 | 252.7358 | 268.4054 | 286.9254 | 305.2886 | 333.9857 | 352.021 | 366.1018 | 384.773 | 400.1639 | 416.1705 | 432.8173 | 450.9956 | 475.8004 | 511.0096
710 | 33-017 | Демонтаж осветительных приборов. Светильники для люминесцентных ламп | 10шт | 1.79 | 206.94 | 0 | 0 | 0 | 206.94 | 173.12 | 34.21 | 414.27 | 439.1262 | 466.352 | 498.5303 | 530.4363 | 580.2973 | 611.6333 | 636.0986 | 668.5397 | 695.2813 | 723.0925 | 752.0162 | 783.6009 | 826.6989 | 887.8747
711 | 33-018 | Демонтаж осветительных приборов. Электросчетчики | 10шт | 2.57 | 330.46 | 0 | 0 | 0 | 330.46 | 276.47 | 54.62 | 661.55 | 701.243 | 744.7201 | 796.1058 | 847.0565 | 926.6798 | 976.7205 | 1015.7894 | 1067.5946 | 1110.2984 | 1154.7103 | 1200.8988 | 1251.3365 | 1320.16 | 1417.8519
712 | 33-019 | Смена ламп накаливания | 10шт | 1.39 | 178.59 | 0 | 0 | 80.8 | 259.39 | 149.41 | 36.79 | 445.59 | 472.3254 | 501.6096 | 536.2206 | 570.5388 | 624.1694 | 657.8745 | 684.1895 | 719.0832 | 747.8465 | 777.7604 | 808.8708 | 842.8434 | 889.1998 | 955.0005
713 | 33-020 | Смена ламп люминесцентных | 10шт | 4.29 | 551.2 | 0 | 0 | 237.6 | 788.8 | 461.14 | 112.49 | 1362.43 | 1444.1758 | 1533.7147 | 1639.541 | 1744.4716 | 1908.452 | 2011.5084 | 2091.9687 | 2198.6591 | 2286.6055 | 2378.0697 | 2473.1925 | 2577.0666 | 2718.8052 | 2919.9968
714 | 33-021 | Смена магнитных пускателей | шт | 2.9 | 404.5 | 0 | 0 | 216.35 | 620.85 | 338.41 | 86.33 | 1045.59 | 1108.3254 | 1177.0416 | 1258.2574 | 1338.7859 | 1464.6318 | 1543.7219 | 1605.4708 | 1687.3498 | 1754.8438 | 1825.0375 | 1898.039 | 1977.7567 | 2086.5333 | 2240.9368
715 | 33-022 | Смена пакетных выключателей | шт | 0.86 | 115.42 | 0 | 0 | 105.45 | 220.87 | 96.56 | 28.57 | 346 | 366.76 | 389.4991 | 416.3746 | 443.0225 | 484.6666 | 510.8386 | 531.2722 | 558.3671 | 580.7018 | 603.9298 | 628.087 | 654.4667 | 690.4623 | 741.5566
716 | 33-023 | Смена светильников с лампами накаливания | шт | 0.89 | 124.41 | 0 | 0 | 139.22 | 263.63 | 104.08 | 33.09 | 400.8 | 424.848 | 451.1886 | 482.3206 | 513.1891 | 561.4289 | 591.746 | 615.4159 | 646.8021 | 672.6742 | 699.5811 | 727.5644 | 758.1221 | 799.8188 | 859.0054
717 | 33-024 | Смена светильников с люминесцентными лампами | шт | 1.63 | 228.01 | 0 | 0 | 220.72 | 448.73 | 190.76 | 57.55 | 697.04 | 738.8624 | 784.6719 | 838.8142 | 892.4983 | 976.3932 | 1029.1184 | 1070.2832 | 1124.8676 | 1169.8623 | 1216.6568 | 1265.3231 | 1318.4666 | 1390.9823 | 1493.915
718 | 33-025 | Смена выключателей | шт | 0.24 | 32.17 | 0 | 0 | 22.29 | 54.46 | 26.92 | 7.32 | 88.7 | 94.022 | 99.8514 | 106.7411 | 113.5725 | 124.2484 | 130.9578 | 136.1961 | 143.1421 | 148.8678 | 154.8225 | 161.0154 | 167.778 | 177.0058 | 190.1042
719 | 33-026 | Смена розеток | шт | 0.24 | 32.31 | 0 | 0 | 34.34 | 66.65 | 27.03 | 8.43 | 102.11 | 108.2366 | 114.9473 | 122.8786 | 130.7429 | 143.0327 | 150.7565 | 156.7867 | 164.7828 | 171.3742 | 178.2291 | 185.3583 | 193.1433 | 203.7662 | 218.8449
720 | 33-027 | Смена электросчетчиков | шт | 0.87 | 121.9 | 0 | 0 | 1112.21 | 1234.11 | 101.98 | 120.25 | 1456.34 | 1543.7204 | 1639.4311 | 1752.5518 | 1864.7151 | 2039.9983 | 2150.1583 | 2236.1646 | 2350.209 | 2444.2173 | 2541.986 | 2643.6655 | 2754.6994 | 2906.2079 | 3121.2673
721 | 33-028 | Смена патронов | шт | 0.4 | 43.63 | 0 | 0 | 17.88 | 61.51 | 36.5 | 8.82 | 106.83 | 113.2398 | 120.2607 | 128.5587 | 136.7864 | 149.6443 | 157.7251 | 164.0341 | 172.3999 | 179.2959 | 186.4677 | 193.9264 | 202.0713 | 213.1852 | 228.9609
722 | 33-029 | Ремонт магнитных пускателей | шт | 0.91 | 127.06 | 0 | 0 | 0 | 127.06 | 106.3 | 21 | 254.36 | 269.6216 | 286.3381 | 306.0955 | 325.6856 | 356.3 | 375.5402 | 390.5618 | 410.4805 | 426.8997 | 443.9757 | 461.7347 | 481.1276 | 507.5896 | 545.1512
723 | 33-030 | Ремонт групповых щитков на лестничной клетке без ремонта автоматов | шт | 0.2 | 28.2 | 0 | 0 | 0 | 28.2 | 23.6 | 4.66 | 56.46 | 59.8476 | 63.5582 | 67.9437 | 72.2921 | 79.0875 | 83.3582 | 86.6926 | 91.1139 | 94.7584 | 98.5488 | 102.4907 | 106.7953 | 112.6691 | 121.0066
724 | 33-031 | Ремонт групповых щитков на лестничной клетке со сменой автоматов | шт | 6.83 | 953.8 | 0 | 0 | 179.14 | 1132.94 | 797.95 | 173.78 | 2104.67 | 2230.9502 | 2369.2691 | 2532.7487 | 2694.8446 | 2948.16 | 3107.3606 | 3231.6551 | 3396.4695 | 3532.3282 | 3673.6214 | 3820.5662 | 3981.03 | 4199.9867 | 4510.7857
725 | 33-032 | Ремонт силового предохранительного шкафа (без стоимости материалов) | шт | 5.57 | 777.17 | 0 | 0 | 0 | 777.17 | 650.18 | 128.46 | 1555.81 | 1649.1586 | 1751.4064 | 1872.2535 | 1992.0777 | 2179.333 | 2297.017 | 2388.8977 | 2510.7314 | 2611.1607 | 2715.6071 | 2824.2314 | 2942.8491 | 3104.7058 | 3334.4541
726 | 33-033 | Смена отдельных участков внутренней проводки | м | 0.32 | 40.6 | 0 | 0 | 9.94 | 50.54 | 33.97 | 7.61 | 92.12 | 97.6472 | 103.7013 | 110.8567 | 117.9515 | 129.039 | 136.0071 | 141.4474 | 148.6612 | 154.6076 | 160.792 | 167.2236 | 174.247 | 183.8306 | 197.4341
727 | 33-034 | Смена отдельных участков наружной проводки | м | 0.19 | 24.41 | 0 | 0 | 9.94 | 34.35 | 20.42 | 4.93 | 59.7 | 63.282 | 67.2055 | 71.8427 | 76.4406 | 83.626 | 88.1418 | 91.6675 | 96.3425 | 100.1962 | 104.2041 | 108.3722 | 112.9239 | 119.1347 | 127.9507
728 | 33-035 | Смена деталей крепления для светильников (без стоимости креплений) | шт | 0.92 | 101.7 | 0 | 0 | 0 | 101.7 | 85.08 | 16.81 | 203.59 | 215.8054 | 229.1853 | 244.9991 | 260.6791 | 285.1829 | 300.5828 | 312.6061 | 328.549 | 341.691 | 355.3586 | 369.5729 | 385.095 | 406.2752 | 436.3396
729 | 33-036 | Замена арматуры ПЛШ, ПСХ (без стоимости арматуры осветительной) | шт | 0.21 | 26.98 | 0 | 0 | 0 | 26.98 | 22.57 | 4.46 | 54.01 | 57.2506 | 60.8001 | 64.9953 | 69.155 | 75.6556 | 79.741 | 82.9307 | 87.1601 | 90.6465 | 94.2724 | 98.0433 | 102.1611 | 107.78 | 115.7557
730 | 33-037 | Снятие показаний эл.счетчика коммунального назначения | шт | 0.16 | 18.07 | 0 | 0 | 0 | 18.07 | 15.12 | 2.99 | 36.18 | 38.3508 | 40.7285 | 43.5388 | 46.3253 | 50.6799 | 53.4166 | 55.5533 | 58.3865 | 60.7219 | 63.1508 | 65.6768 | 68.4353 | 72.1992 | 77.542
731 | 33-038 | Ремонт предохранительных колодок | шт | 0.35 | 44.97 | 0 | 0 | 0 | 44.97 | 37.62 | 7.43 | 90.02 | 95.4212 | 101.3373 | 108.3296 | 115.2627 | 126.0974 | 132.9066 | 138.2229 | 145.2723 | 151.0832 | 157.1265 | 163.4115 | 170.2748 | 179.6399 | 192.9333
732 | 33-039 | Смена стартера | шт | 0.44 | 56.53 | 0 | 0 | 3.86 | 60.39 | 47.3 | 9.69 | 117.38 | 124.4228 | 132.137 | 141.2545 | 150.2948 | 164.4225 | 173.3013 | 180.2333 | 189.4252 | 197.0022 | 204.8823 | 213.0776 | 222.0269 | 234.2384 | 251.572
733 | 33-040 | Смена стекол в домовых знаках | шт | 0.43 | 55.25 | 0 | 0 | 41.18 | 96.43 | 46.22 | 12.84 | 155.49 | 164.8194 | 175.0382 | 187.1158 | 199.0913 | 217.8058 | 229.5673 | 238.75 | 250.9263 | 260.9633 | 271.4019 | 282.258 | 294.1128 | 310.289 | 333.2504
734 | 33-041 | Смена плавкой вставки | шт | 0.2 | 23.87 | 0 | 0 | 74.76 | 98.63 | 19.97 | 10.67 | 129.27 | 137.0262 | 145.5218 | 155.5628 | 165.5189 | 181.0776 | 190.8558 | 198.49 | 208.613 | 216.9576 | 225.6359 | 234.6613 | 244.5171 | 257.9655 | 277.055
735 | 33-042 | Замена соединительных пробок | шт | 0.15 | 17.9 | 0 | 0 | 18.33 | 36.23 | 14.98 | 4.61 | 55.82 | 59.1692 | 62.8377 | 67.1735 | 71.4726 | 78.191 | 82.4133 | 85.7099 | 90.0811 | 93.6843 | 97.4317 | 101.329 | 105.5848 | 111.3919 | 119.6349
736 | 33-043 | Смена плавкой вставки на электрощите | шт | 2.53 | 339.16 | 0 | 0 | 72.26 | 411.42 | 283.74 | 62.57 | 757.73 | 803.1938 | 852.9918 | 911.8483 | 970.2065 | 1061.406 | 1118.7219 | 1163.4708 | 1222.8078 | 1271.7201 | 1322.5889 | 1375.4924 | 1433.2631 | 1512.0926 | 1623.9874
737 | 33-044 | При смене нескольких плавких вставок на одном щите добавлять на каждую последующую вставку | шт | 1.2 | 160.87 | 0 | 0 | 72.26 | 233.13 | 134.58 | 33.09 | 400.8 | 424.848 | 451.1886 | 482.3206 | 513.1891 | 561.4289 | 591.746 | 615.4159 | 646.8021 | 672.6742 | 699.5811 | 727.5644 | 758.1221 | 799.8188 | 859.0054
737 | 33-044 | При смене нескольких плавких вставок на одном щите добавлять на каждую последующую вставку | шт | 1.2 | 160.87 | 0 | 0 | 72.26 | 233.13 | 134.58 | 33.09 | 400.8 | 424.848 | 451.1886 | 482.3206 | 513.1891 | 561.4289 | 591.746 | 615.4159 | 646.8021 | 672.6742 | 699.5811 | 727.5644 | 758.1221 | 799.8188 | 859.0054
738 | 33-045 | Смена рубильника | шт | 3 | 402.17 | 0 | 0 | 1445.83 | 1848 | 336.46 | 196.6 | 2381.06 | 2523.9236 | 2680.4069 | 2865.3549 | 3048.7377 | 3335.319 | 3515.4262 | 3656.0433 | 3842.5015 | 3996.2015 | 4156.0496 | 4322.2916 | 4503.8278 | 4751.5384 | 5103.1522
739 | 33-046 | Смена автомата на ток до 25А | шт | 1.33 | 178.3 | 0 | 0 | 53.67 | 231.97 | 149.16 | 34.3 | 415.43 | 440.3558 | 467.6579 | 499.9263 | 531.9215 | 581.9222 | 613.346 | 637.8798 | 670.4117 | 697.2281 | 725.1173 | 754.1219 | 785.7951 | 829.0138 | 890.3608
740 | 33-047 | Смена автомата трехфазного | шт | 2 | 279.26 | 0 | 0 | 720.24 | 999.5 | 233.63 | 110.98 | 1344.11 | 1424.7566 | 1513.0915 | 1617.4948 | 1721.0145 | 1882.7899 | 1984.4605 | 2063.8389 | 2169.0947 | 2255.8585 | 2346.0928 | 2439.9366 | 2542.4139 | 2682.2467 | 2880.7329
741 | 33-048 | Смена светильника РКУ | шт | 0.84 | 107.29 | 0 | 0 | 800.81 | 908.1 | 89.75 | 89.81 | 1087.66 | 1152.9196 | 1224.4006 | 1308.8843 | 1392.6529 | 1523.5622 | 1605.8346 | 1670.068 | 1755.2414 | 1825.4511 | 1898.4691 | 1974.4079 | 2057.333 | 2170.4863 | 2331.1023
742 | 33-049 | Смена ламп ДРЛ | шт | 0.73 | 94.31 | 0 | 0 | 118.97 | 213.28 | 78.9 | 26.3 | 318.48 | 337.5888 | 358.5193 | 383.2571 | 407.7856 | 446.1174 | 470.2078 | 489.0161 | 513.9559 | 534.5142 | 555.8947 | 578.1305 | 602.412 | 635.5446 | 682.5749
№ расценок п/п | Таблица ТЭР | Наименование работ и ресурсов | Еди-цы измерения | Прямые затраты | [5 empty] | Нак-дные расходы (по видам работ) | Прибыль в Руб. | Всего Руб. | Всего Руб. 2012г. | Всего Руб. 2013г. | Всего руб. 2014г. | Всего руб. 2015 г. | Всего руб., 2016г. | Всего руб., 2017г. | Всего руб., 2018г. | Всего руб., 2019г. | Всего руб., 2020г. | Всего руб., 2021г. | Всего руб., 2022г. | Всего руб., 2023г. | Всего руб., 2024г. | Всего руб., 2025г.
|  |  |  | Затраты труда рабочих ч/час. | Оплата труда Руб. | Эксплу-ция машин |  | Материалы Руб. | Итого: Руб.
[6 empty] | Всего | В т/ч з/п мех-торов
743 | 33-050 | Испытание сети на напряжение | шт | 0.23 | 29.29 | 0 | 0 | 0 | 29.29 | 24.51 | 4.84 | 58.64 | 62.1584 | 66.0122 | 70.5671 | 75.0834 | 82.1412 | 86.5768 | 90.0399 | 94.6319 | 98.4172 | 102.3539 | 106.448 | 110.9189 | 117.0194 | 125.6788
744 | 33-051 | Измерение сопротивления изоляции сети | линия | 0.7 | 89.94 | 0 | 0 | 0 | 89.94 | 75.24 | 14.87 | 180.05 | 190.853 | 202.6859 | 216.6712 | 230.5382 | 252.2088 | 265.828 | 276.4612 | 290.5607 | 302.1831 | 314.2704 | 326.8412 | 340.5686 | 359.2998 | 385.888
745 | 33-052 | Техническое обслуживание ГРЩ жилых домов 137 серии | шт | 3.28 | 457.98 | 0 | 0 | 0 | 457.98 | 383.15 | 75.7 | 916.83 | 971.8398 | 1032.0939 | 1103.3083 | 1173.9201 | 1284.2686 | 1353.6191 | 1407.7638 | 1479.5598 | 1538.7422 | 1600.2919 | 1664.3035 | 1734.2043 | 1829.5855 | 1964.9749
746 | 33-053 | Техническое обслуживание ГРЩ жилых домов серии ЛГ-600 | шт | 2.59 | 361.64 | 0 | 0 | 0 | 361.64 | 302.55 | 59.78 | 723.97 | 767.4082 | 814.9875 | 871.2216 | 926.9798 | 1014.1159 | 1068.8782 | 1111.6333 | 1168.3266 | 1215.0597 | 1263.6621 | 1314.2086 | 1369.4053 | 1444.7226 | 1551.6321
747 | 33-054 | Техническое обслуживание ГРЩ 5-этажных жилых домов | шт | 2.1 | 293.22 | 0 | 0 | 0 | 293.22 | 245.31 | 48.47 | 587 | 622.22 | 660.7976 | 706.3927 | 751.6018 | 822.2524 | 866.654 | 901.3202 | 947.2875 | 985.179 | 1024.5862 | 1065.5696 | 1110.3235 | 1171.3913 | 1258.0743
748 | 33-055 | Техническое обслуживание типовых групповых щитов жилых домов | щит | 0.45 | 62.83 | 0 | 0 | 0 | 62.83 | 52.57 | 10.39 | 125.79 | 133.3374 | 141.6043 | 151.375 | 161.063 | 176.2029 | 185.7179 | 193.1466 | 202.9971 | 211.117 | 219.5617 | 228.3441 | 237.9346 | 251.021 | 269.5965
749 | 33-056 | Ремонт рубильника ППБ, ВР | шт | 1.1 | 153.59 | 0 | 0 | 0 | 153.59 | 128.49 | 25.39 | 307.47 | 325.9182 | 346.1251 | 370.0078 | 393.6883 | 430.695 | 453.9525 | 472.1106 | 496.1882 | 516.0358 | 536.6772 | 558.1443 | 581.5863 | 613.5736 | 658.978
750 | 33-057 | Измерение тока по фазам | линия | 0.1 | 12.85 | 0 | 0 | 0 | 12.85 | 10.75 | 2.12 | 25.72 | 27.2632 | 28.9535 | 30.9513 | 32.9322 | 36.0278 | 37.9733 | 39.4923 | 41.5064 | 43.1666 | 44.8933 | 46.689 | 48.65 | 51.3257 | 55.1238
751 | 33-058 | Определение тока по фазам | линия | 0.12 | 15.42 | 0 | 0 | 0 | 15.42 | 12.9 | 2.55 | 30.87 | 32.7222 | 34.751 | 37.1488 | 39.5263 | 43.2418 | 45.5768 | 47.3999 | 49.8173 | 51.81 | 53.8824 | 56.0377 | 58.3913 | 61.6028 | 66.1614
752 | 33-059 | Замена фотоэлемента (без стоимости фотоэлемента) | фотоэл. | 1.15 | 147.76 | 0 | 0 | 0 | 147.76 | 123.61 | 24.42 | 295.79 | 313.5374 | 332.9767 | 355.9521 | 378.733 | 414.334 | 436.708 | 454.1763 | 477.3393 | 496.4329 | 516.2902 | 536.9418 | 559.4933 | 590.2655 | 633.9451
753 | 33-060 | Подключение и отключение сварочного аппарата | шт | 0.5 | 64.24 | 0 | 0 | 0 | 64.24 | 53.75 | 10.62 | 128.61 | 136.3266 | 144.7788 | 154.7686 | 164.6738 | 180.1531 | 189.8814 | 197.4766 | 207.5479 | 215.8499 | 224.4839 | 233.4632 | 243.2687 | 256.6484 | 275.6404
ОСМОТРЫ
РАЗДЕЛ 1 |  | ОСМОТРЫ
754 | 42-001 | Осмотр кровли металлической | 1000 м2 | 3 | 418.88 | 0 | 0 | 0 | 418.88 | 322.88 | 66.76 | 808.52 | 857.0312 | 910.1671 | 972.9687 | 1035.2387 | 1132.5511 | 1193.7089 | 1241.4572 | 1304.7715 | 1356.9624 | 1411.2409 | 1467.6905 | 1529.3335 | 1613.4469 | 1732.8419
755 | 42-002 | Осмотр кровли рулонной | 1000 м2 | 2.8 | 390.96 | 0 | 0 | 0 | 390.96 | 301.35 | 62.31 | 754.62 | 799.8972 | 849.4908 | 908.1057 | 966.2245 | 1057.0496 | 1114.1302 | 1158.6954 | 1217.7889 | 1266.5005 | 1317.1605 | 1369.8469 | 1427.3805 | 1505.8864 | 1617.322
756 | 42-003 | Осмотр деревянных конструкций стропил | 100мЗ | 0.24 | 33.51 | 0 | 0 | 0 | 33.51 | 25.83 | 5.34 | 64.68 | 68.5608 | 72.8116 | 77.8356 | 82.817 | 90.6018 | 95.4943 | 99.3141 | 104.3791 | 108.5543 | 112.8965 | 117.4123 | 122.3437 | 129.0726 | 138.6239
757 | 42-004 | Эсмотр деревянных полов | 100мЗ | 2.1 | 293.22 | 0 | 0 | 0 | 293.22 | 226.01 | 46.73 | 565.96 | 599.9176 | 637.1125 | 681.0733 | 724.6619 | 792.7802 | 835.5903 | 869.0139 | 913.3336 | 949.867 | 987.8616 | 1027.3761 | 1070.5259 | 1129.4048 | 1212.9808
758 | 42-005 | Осмотр деревянных перекрытий | 1000 м2 | 14.3 | 1996.68 | 0 | 0 | 0 | 1996.68 | 1539.04 | 318.21 | 3853.93 | 4085.1658 | 4338.4461 | 4637.7989 | 4934.618 | 5398.4721 | 5689.9896 | 5917.5892 | 6219.3862 | 6468.1616 | 6726.8881 | 6995.9636 | 7289.7941 | 7690.7328 | 8259.847
759 | 42-006 | Осмотр деревянных стен | 100мЗ | 0.35 | 48.87 | 0 | 0 | 0 | 48.87 | 37.67 | 7.79 | 94.33 | 99.9898 | 106.1892 | 113.5162 | 120.7813 | 132.1347 | 139.27 | 144.8408 | 152.2276 | 158.3168 | 164.6494 | 171.2354 | 178.4273 | 188.2408 | 202.1706
760 | 42-007 | Осмотр деревянных заполнений проемов | 1000 м2 | 1.91 | 266.69 | 0 | 0 | 0 | 266.69 | 205.56 | 42.5 | 514.75 | 545.635 | 579.4644 | 619.4474 | 659.092 | 721.0467 | 759.9832 | 790.3825 | 830.6921 | 863.9197 | 898.4765 | 934.4156 | 973.661 | 1027.2124 | 1103.2261
761 | 42-008 | Осмотр внутренней и наружной штукатурки | 1000 м2 | 2.28 | 318.35 | 0 | 0 | 0 | 318.35 | 245.39 | 50.74 | 614.48 | 651.3488 | 691.7324 | 739.462 | 786.7875 | 860.7456 | 907.2258 | 943.5148 | 991.6341 | 1031.2995 | 1072.5514 | 1115.4535 | 1162.3026 | 1226.2292 | 1316.9702
762 | 42-009 | Осмотр внутренней и наружной окраски и отделки | 1000 м2 | 1.91 | 266.69 | 0 | 0 | 0 | 266.69 | 205.56 | 42.5 | 514.75 | 545.635 | 579.4644 | 619.4474 | 659.092 | 721.0467 | 759.9832 | 790.3825 | 830.6921 | 863.9197 | 898.4765 | 934.4156 | 973.661 | 1027.2124 | 1103.2261
763 | 42-010 | Осмотр каменных конструкций | 1000 м2 | 2 | 279.26 | 0 | 0 | 0 | 279.26 | 215.25 | 44.51 | 539.02 | 571.3612 | 606.7856 | 648.6538 | 690.1676 | 755.0434 | 795.8157 | 827.6484 | 869.8584 | 904.6528 | 940.8389 | 978.4724 | 1019.5683 | 1075.6445 | 1155.2422
764 | 42-011 | Осмотр системы центрального отопления в чердачных и подвальных помещениях | 1000 м2 | 4 | 558.51 | 0 | 0 | 0 | 558.51 | 430.5 | 89.01 | 1078.02 | 1142.7012 | 1213.5487 | 1297.2835 | 1380.3097 | 1510.0588 | 1591.602 | 1655.266 | 1739.6846 | 1809.272 | 1881.6429 | 1956.9086 | 2039.0988 | 2151.2492 | 2310.4416
765 | 42-012 | Осмотр электросетей, армазуры и электрооборудования на лестничных клетках | 100 лест. | 9 | 1256.65 | 0 | 0 | 0 | 1256.65 | 968.63 | 200.28 | 2425.56 | 2571.0936 | 2730.5014 | 2918.906 | 3105.716 | 3397.6533 | 3581.1266 | 3724.3716 | 3914.3146 | 4070.8872 | 4233.7226 | 4403.0716 | 4588.0006 | 4840.3406 | 5198.5258
766 | 42-013 | Осмотр элекгросетей, арматуры и электрооборудования на чердаках и подвалах | 1000 м2 | 4 | 558.51 | 0 | 0 | 0 | 558.51 | 430.5 | 89.01 | 1078.02 | 1142.7012 | 1213.5487 | 1297.2835 | 1380.3097 | 1510.0588 | 1591.602 | 1655.266 | 1739.6846 | 1809.272 | 1881.6429 | 1956.9086 | 2039.0988 | 2151.2492 | 2310.4416
767 | 42-014 | Осмотр вводных электрических щитков | 100шт | 18.63 | 2601.27 | 0 | 0 | 0 | 2601.27 | 2005.06 | 414.57 | 5020.9 | 5322.154 | 5652.1275 | 6042.1243 | 6428.8203 | 7033.1294 | 7412.9184 | 7709.4351 | 8102.6163 | 8426.721 | 8763.7898 | 9114.3414 | 9497.1438 | 10019.4867 | 10760.9287
768 | 42-015 | Осмотр водопроводов, канализации, отопления в квартирах | 100 кв. | 60 | 8377.68 | 0 | 0 | 0 | 8377.68 | 6457.51 | 1335.17 | 16170.36 | 17140.5816 | 18203.2977 | 19459.3252 | 20704.722 | 22650.9659 | 23874.118 | 24829.0828 | 26095.366 | 27139.1806 | 28224.7478 | 29353.7378 | 30586.5947 | 32268.8575 | 34656.7529
САНИТАРНОЕ СОДЕРЖАНИЕ И УБОРКА ДОМОВЛАДЕНИЙ
РАЗДЕЛ 1 |  | СОДЕРЖАНИЕ ЛЕСТНИЧНЫХ КЛЕТОК
769 | 51-001 | Влажное подметание лестничных площадок и маршей без оборудования при количестве этажей 2-5 | 100 м2 | 0.99 | 80.71 | 0 | 0 | 0 | 80.71 | 62.21 | 12.86 | 155.78 | 165.1268 | 175.3647 | 187.4648 | 199.4626 | 218.2121 | 229.9955 | 239.1953 | 251.3943 | 261.4501 | 271.9081 | 282.7844 | 294.6613 | 310.8677 | 333.8719
770 | 51-002 | Влажное подметание лестничных площадок и маршей с мусоропроводом, 2-5 этажей | 100 м2 | 1.27 | 103.54 | 0 | 0 | 0 | 103.54 | 79.81 | 16.5 | 199.85 | 211.841 | 224.9751 | 240.4984 | 255.8903 | 279.944 | 295.061 | 306.8634 | 322.5135 | 335.414 | 348.8306 | 362.7838 | 378.0207 | 398.8118 | 428.3239
771 | 51-003 | Влажное подметание лестничных площадок и маршей с лифтами, 2-5 этажей | 100 м2 | 0.87 | 70.93 | 0 | 0 | 0 | 70.93 | 54.67 | 11.3 | 136.9 | 145.114 | 154.1111 | 164.7447 | 175.2884 | 191.7655 | 202.1208 | 210.2057 | 220.9262 | 229.7632 | 238.9537 | 248.5119 | 258.9494 | 273.1916 | 293.4078
№ расценок п/п | Таблица ТЭР | Наименование работ и ресурсов | Еди-цы измерения | Прямые затраты | [5 empty] | Нак-дные расходы (по видам работ) | Прибыль в Руб. | Всего Руб. | Всего Руб. 2012г. | Всего Руб. 2013г. | Всего руб. 2014г. | Всего руб. 2015 г. | Всего руб., 2016г. | Всего руб., 2017г. | Всего руб., 2018г. | Всего руб., 2019г. | Всего руб., 2020г. | Всего руб., 2021г. | Всего руб., 2022г. | Всего руб., 2023г. | Всего руб., 2024г. | Всего руб., 2025г.
|  |  |  | Затраты труда рабочих ч/час. | Оплата труда Руб. | Эксплу-ция машин |  | Материалы Руб. | Итого: Руб.
[6 empty] | Всего | В т/ч з/п мех-торов
772 | 51-004 | Влажное подметание лестничных площадок и маршей с лифтами и мусоропроводом, 2-5 этажей | 100 м2 | 1.03 | 83.97 | 0 | 0 | 0 | 83.97 | 64.73 | 13.38 | 162.08 | 171.8048 | 182.4567 | 195.0462 | 207.5292 | 227.0369 | 239.2969 | 248.8688 | 261.5611 | 272.0235 | 282.9045 | 294.2206 | 306.5779 | 323.4397 | 347.3742
773 | 51-005 | Влажное подметание лестничных площадок и маршей с лифтами, 6-9 этажей | 100 м2 | 0.79 | 64.41 | 0 | 0 | 0 | 64.41 | 49.64 | 10.26 | 124.31 | 131.7686 | 139.9383 | 149.594 | 159.168 | 174.1298 | 183.5328 | 190.8741 | 200.6087 | 208.6331 | 216.9784 | 225.6575 | 235.1351 | 248.0676 | 266.4246
774 | 51-006 | Влажное подметание лестничных площадок и маршей с лифтами и мусоропроводом, 6-9 этажей | 100 м2 | 0.87 | 70.93 | 0 | 0 | 0 | 70.93 | 54.67 | 11.3 | 136.9 | 145.114 | 154.1111 | 164.7447 | 175.2884 | 191.7655 | 202.1208 | 210.2057 | 220.9262 | 229.7632 | 238.9537 | 248.5119 | 258.9494 | 273.1916 | 293.4078
775 | 51-007 | Влажное подметание лестничных площадок и маршей с лифтами и мусоропроводом, 10-16 этаж | 100 м2 | 0.71 | 57.88 | 0 | 0 | 0 | 57.88 | 44.62 | 9.23 | 111.73 | 118.4338 | 125.7767 | 134.4553 | 143.0604 | 156.5081 | 164.9595 | 171.5579 | 180.3074 | 187.5197 | 195.0205 | 202.8213 | 211.3398 | 222.9635 | 239.4628
776 | 51-008 | Влажное подметание лестничных площадок и маршей с лифтами и мусоропроводом, свыше 16 этажей | 100 м2 | 0.63 | 51.36 | 0 | 0 | 0 | 51.36 | 39.59 | 8.19 | 99.14 | 105.0884 | 111.6039 | 119.3045 | 126.94 | 138.8724 | 146.3715 | 152.2264 | 159.9899 | 166.3895 | 173.0451 | 179.9669 | 187.5255 | 197.8394 | 212.4795
777 | 51-009 | Мытье лестничных площадок и маршей без оборудования при количестве этажей 2-5 | 100 м2 | 1.97 | 160.61 | 0 | 0 | 126.75 | 287.36 | 123.8 | 37 | 448.16 | 475.0496 | 504.5027 | 539.3134 | 573.8294 | 627.7694 | 661.6689 | 688.1357 | 723.2306 | 752.1598 | 782.2462 | 813.5361 | 847.7046 | 894.3283 | 960.5086
778 | 51-010 | Мытье лестничных площадок и маршей, оборудованных мусоропроводом, 2-5 этажей | 100 м2 | 3 | 244.58 | 0 | 0 | 126.75 | 371.33 | 188.52 | 50.39 | 610.24 | 646.8544 | 686.9594 | 734.3596 | 781.3586 | 854.8063 | 900.9658 | 937.0045 | 984.7917 | 1024.1834 | 1065.1507 | 1107.7567 | 1154.2825 | 1217.768 | 1307.8829
779 | 51-011 | Мытье лестничных площадок и маршей, оборудованных лифтом при количестве этажей 2-5 | 100м2 | 1.82 | 148.38 | 0 | 0 | 126.75 | 275.13 | 114.37 | 35.06 | 424.56 | 450.0336 | 477.9357 | 510.9132 | 543.6117 | 594.7112 | 626.8256 | 651.8986 | 685.1455 | 712.5513 | 741.0533 | 770.6955 | 803.0647 | 847.2332 | 909.9285
780 | 51-012 | Мытье лестничных площадок и маршей, оборудованных лифтом и мусоропроводом, 2-5 этажей | 100 м2 | 2.13 | 173.65 | 0 | 0 | 126.75 | 300.4 | 133.85 | 39.08 | 473.33 | 501.7298 | 532.837 | 569.6028 | 606.0574 | 663.0268 | 698.8302 | 726.7834 | 763.8494 | 794.4034 | 826.1795 | 859.2267 | 895.3142 | 944.5565 | 1014.4537
781 | 51-013 | Мытье лестничных площадок и маршей, оборудованных лифтом при количестве этажей 6-9 | 100 м2 | 1.58 | 128.81 | 0 | 0 | 126.75 | 255.56 | 99.29 | 31.94 | 386.79 | 409.9974 | 435.4172 | 465.461 | 495.2505 | 541.8041 | 571.0615 | 593.904 | 624.1931 | 649.1608 | 675.1272 | 702.1323 | 731.6219 | 771.8611 | 828.9788
782 | 51-014 | Мытье лестничных площадок и маршей, оборудованных лифтом и мусоропроводом, 6-9 этажей | 100 м2 | 1.82 | 148.38 | 0 | 0 | 126.75 | 275.13 | 114.37 | 35.06 | 424.56 | 450.0336 | 477.9357 | 510.9132 | 543.6117 | 594.7112 | 626.8256 | 651.8986 | 685.1455 | 712.5513 | 741.0533 | 770.6955 | 803.0647 | 847.2332 | 909.9285
783 | 51-015 | Мытье лестничных площадок и маршей, оборудованных лифтом и мусоропроводом, 10-16 этажей | 100 м2 | 1.42 | 115.77 | 0 | 0 | 126.75 | 242.52 | 89.23 | 29.86 | 361.61 | 383.3066 | 407.0716 | 435.1596 | 463.0098 | 506.5327 | 533.8854 | 555.2409 | 583.5581 | 606.9005 | 631.1765 | 656.4235 | 683.9933 | 721.613 | 775.0123
784 | 51-016 | Мытье лестничных площадок и маршей, оборудованных лифтом и мусоропроводом, свыше 16 этажей | 100 м2 | 1.3 | 105.99 | 0 | 0 | 126.75 | 232.74 | 81.69 | 28.3 | 342.73 | 363.2938 | 385.818 | 412.4395 | 438.8356 | 480.0861 | 506.0108 | 526.2512 | 553.09 | 575.2136 | 598.2222 | 622.1511 | 648.2814 | 683.9369 | 734.5482
785 | 51-017 | Обметание пыли с потолков | 100 м2 | 1.21 | 98.65 | 0 | 0 | 0 | 98.65 | 76.04 | 15.72 | 190.41 | 201.8346 | 214.3483 | 229.1384 | 243.8032 | 266.7207 | 281.1237 | 292.3686 | 307.2794 | 319.5706 | 332.3534 | 345.6475 | 360.1647 | 379.9738 | 408.0919
786 | 51-018 | Влажная уборка стен | 100м2 | 1.52 | 123.92 | 0 | 0 | 0 | 123.92 | 95.52 | 19.75 | 239.19 | 253.5414 | 269.261 | 287.84 | 306.2617 | 335.0503 | 353.1431 | 367.2688 | 385.9995 | 401.4395 | 417.497 | 434.1969 | 452.4332 | 477.317 | 512.6385
787 | 51-019 | Влажная протирка дверей | 100 м2 | 0.25 | 20.38 | 0 | 0 | 0 | 20.38 | 15.71 | 3.25 | 39.34 | 41.7004 | 44.2858 | 47.3415 | 50.3714 | 55.1063 | 58.0821 | 60.4053 | 63.486 | 66.0255 | 68.6665 | 71.4131 | 74.4125 | 78.5052 | 84.3146
788 | 51-020 | Влажная протирка подоконников | 100 м2 | 2.2 | 179.36 | 0 | 0 | 0 | 179.36 | 138.25 | 28.58 | 346.19 | 366.9614 | 389.713 | 416.6032 | 443.2658 | 484.9328 | 511.1192 | 531.5639 | 558.6737 | 581.0206 | 604.2615 | 628.4319 | 654.8261 | 690.8415 | 741.9638
789 | 51-021 | Влажная протирка оконных ограждений | 100 м2 | 2.23 | 181.81 | 0 | 0 | 0 | 181.81 | 140.14 | 28.97 | 350.92 | 371.9752 | 395.0377 | 422.2953 | 449.3222 | 491.5584 | 518.1026 | 538.8267 | 566.3069 | 588.9591 | 612.5175 | 637.0182 | 663.773 | 700.2805 | 752.1012
790 | 51-022 | Влажная протирка шкафов для щитов и слаботочных устройств | 100 м2 | 1.22 | 99.46 | 0 | 0 | 0 | 99.46 | 76.67 | 15.85 | 191.98 | 203.4988 | 216.1157 | 231.0277 | 245.8135 | 268.92 | 283.4416 | 294.7793 | 309.813 | 322.2056 | 335.0938 | 348.4975 | 363.1344 | 383.1068 | 411.4567
791 | 51-023 | Влажная протирка почтовых ящиков | 100 м2 | 1.22 | 99.46 | 0 | 0 | 0 | 99.46 | 76.67 | 15.85 | 191.98 | 203.4988 | 216.1157 | 231.0277 | 245.8135 | 268.92 | 283.4416 | 294.7793 | 309.813 | 322.2056 | 335.0938 | 348.4975 | 363.1344 | 383.1068 | 411.4567
792 | 51-024 | Влажная протирка приборов (радиаторов) отопительных | 100м2 | 2.94 | 239.69 | 0 | 0 | 0 | 239.69 | 184.75 | 38.2 | 462.64 | 490.3984 | 520.8031 | 556.7385 | 592.3698 | 648.0525 | 683.0474 | 710.3693 | 746.5981 | 776.462 | 807.5205 | 839.8213 | 875.0938 | 923.224 | 991.5426
793 | 51-025 | Влажная протирка перил | 100 м2 | 1.23 | 100.28 | 0 | 0 | 0 | 100.28 | 77.29 | 15.98 | 193.55 | 205.163 | 217.8831 | 232.917 | 247.8237 | 271.1192 | 285.7596 | 297.19 | 312.3467 | 324.8405 | 337.8342 | 351.3475 | 366.1041 | 386.2398 | 414.8216
794 | 51-026 | Влажная протирка вентиляционных решеток | м2 | 0.03 | 2.45 | 0 | 0 | 0 | 2.45 | 1.89 | 0.39 | 4.73 | 5.0138 | 5.3247 | 5.3247 | 5.6654 | 6.198 | 6.5327 | 6.794 | 7.1405 | 7.4261 | 7.7231 | 8.0321 | 8.3694 | 8.8297 | 9.4831
795 | 51-027 | Влажная протирка плафонов с периодической заменой воды и моющего раствора | 10 шт | 0.07 | 5.71 | 0 | 0 | 0 | 5.71 | 4.4 | 0.91 | 11.02 | 11.6812 | 12.4054 | 13.2614 | 14.1101 | 15.4365 | 16.2701 | 16.9209 | 17.7838 | 18.4952 | 19.235 | 20.0044 | 20.8446 | 21.991 | 23.6184
796 | 51-028 | Влажная протирка плинтусов | 100 м | 0.33 | 26.9 | 0 | 0 | 0 | 26.9 | 20.74 | 4.29 | 51.93 | 55.0458 | 58.4586 | 62.4923 | 66.4918 | 72.742 | 76.6701 | 79.7369 | 83.8035 | 87.1556 | 90.6418 | 94.2675 | 98.2267 | 103.6292 | 111.2978
797 | 51-029 | Влажная протирка чердачных лестниц | 100м2 | 1.36 | 110.88 | 0 | 0 | 61.28 | 172.16 | 85.46 | 23.19 | 172.16 | 182.4896 | 193.804 | 207.1764 | 220.4357 | 241.1567 | 254.1791 | 264.3463 | 277.828 | 288.9411 | 300.4987 | 312.5187 | 325.6445 | 343.5549 | 368.978
798 | 51-030 | Уборка лифтовых кабин | м2 | 0.04 | 3.59 | 0 | 0 | 61.28 | 64.87 | 2.77 | 6.09 | 73.73 | 78.1538 | 82.9993 | 88.7263 | 94.4048 | 103.2788 | 108.8559 | 113.2101 | 118.9838 | 123.7432 | 128.6929 | 133.8406 | 139.4619 | 147.1323 | 158.0201
799 | 51-031 | Мытье окон | 10 м2 | 0.57 | 46.47 | 0 | 0 | 56.39 | 102.86 | 35.82 | 12.48 | 151.16 | 160.2296 | 170.1638 | 181.9051 | 193.5471 | 211.7405 | 223.1745 | 232.1015 | 243.9386 | 253.6962 | 263.844 | 274.3978 | 285.9225 | 301.6482 | 323.9702
№ расценок п/п | Таблица ТЭР | Наименование работ и ресурсов | Еди-цы измерения | Прямые затраты | [5 empty] | Нак-дные расходы (по видам работ) | Прибыль в Руб. | Всего Руб. | Всего Руб. 2012г. | Всего Руб. 2013г. | Всего руб. 2014г. | Всего руб. 2015 г. | Всего руб., 2016г. | Всего руб., 2017г. | Всего руб., 2018г. | Всего руб., 2019г. | Всего руб., 2020г. | Всего руб., 2021г. | Всего руб., 2022г. | Всего руб., 2023г. | Всего руб., 2024г. | Всего руб., 2025г.
|  |  |  | Затраты труда рабочих ч/час. | Оплата труда Руб. | Эксплу-ция машин |  | Материалы Руб. | Итого: Руб.
[6 empty] | Всего | В т/ч з/п мех-торов
800 | 51-032 | Уборка площадки перед входом в подъезд | 100 м2 | 1.42 | 115.77 | 0 | 0 | 61.28 | 177.05 | 89.23 | 23.97 | 290.25 | 307.665 | 326.7402 | 349.2853 | 371.6396 | 406.5737 | 428.5287 | 445.6698 | 468.399 | 487.1349 | 506.6203 | 526.8851 | 549.0143 | 579.2101 | 622.0717
801 | 51-033 | Очистка приямка с металлической решеткой при входе на лестницу | 10шт | 1.06 | 86.42 | 0 | 0 | 0 | 86.42 | 66.61 | 13.77 | 166.8 | 176.808 | 187.7701 | 200.7262 | 213.5727 | 233.6485 | 246.2656 | 256.1162 | 269.1781 | 279.9452 | 291.1431 | 302.7888 | 315.5059 | 332.8587 | 357.4903
802 | 51-034 | Уборка чердаков, подвалов, бойлерных | 100 м2 | 4.48 | 365.24 | 0 | 0 | 0 | 365.24 | 281.53 | 58.21 | 704.98 | 747.2788 | 793.6101 | 848.3692 | 902.6648 | 987.5153 | 1040.8411 | 1082.4748 | 1137.681 | 1183.1882 | 1230.5158 | 1279.7364 | 1333.4853 | 1406.827 | 1510.9322
803 | 51-035 | Уборка фекалий из подвала | 100 м2 | 9.08 | 740.27 | 0 | 0 | 0 | 740.27 | 570.6 | 117.98 | 1428.85 | 1514.581 | 1608.485 | 1719.4705 | 1829.5166 | 2001.4912 | 2109.5717 | 2193.9546 | 2305.8462 | 2398.0801 | 2494.0033 | 2593.7634 | 2702.7015 | 2851.3501 | 3062.35
804 | 51-036 | Транспортировка мусора на расстояние до 30 м на одном этаже | этаж | 0.02 | 1.63 | 0 | 0 | 0 | 1.63 | 1.26 | 0.26 | 3.15 | 3.339 | 3.546 | 3.7907 | 4.0333 | 4.4124 | 4.6507 | 4.8367 | 5.0834 | 5.2867 | 5.4982 | 5.7181 | 5.9583 | 6.286 | 6.7512
805 | 51-037 | Транспортировка мусора на расстояние до 30 м со второго этажа на первый | этаж | 0.04 | 3.26 | 0 | 0 | 0 | 3.26 | 2.51 | 0.52 | 6.29 | 6.6674 | 7.0808 | 7.5694 | 8.0538 | 8.8108 | 9.2866 | 9.6581 | 10.1507 | 10.5567 | 10.979 | 11.4181 | 11.8977 | 12.552 | 13.4809
806 | 51-038 | Транспортировка мусора на расстояние до 30 м с третьего этажа а первый | этаж | 0.07 | 5.71 | 0 | 0 | 0 | 5.71 | 4.4 | 0.91 | 11.02 | 11.6812 | 12.4054 | 13.2614 | 14.1101 | 15.4365 | 16.2701 | 16.9209 | 17.7838 | 18.4952 | 19.235 | 20.0044 | 20.8446 | 21.991 | 23.6184
807 | 51-039 | Транспортировка мусора на расстояние до 30 м с четвертого этажа на первый | этаж | 0.11 | 8.97 | 0 | 0 | 0 | 8.97 | 6.91 | 1.43 | 17.31 | 18.3486 | 19.4862 | 20.8308 | 22.1639 | 24.2473 | 25.5567 | 26.579 | 27.9345 | 29.0519 | 30.2139 | 31.4225 | 32.7422 | 34.5431 | 37.0993
808 | 51-040 | На каждый этаж свыше четвертого к расценке 51-39 добавлять | этаж | 0.05 | 4.08 | 0 | 0 | 0 | 4.08 | 3.14 | 0.65 | 7.87 | 8.3422 | 8.8594 | 9.4707 | 10.0768 | 11.0241 | 11.6194 | 12.0841 | 12.7004 | 13.2084 | 13.7368 | 14.2863 | 14.8863 | 15.705 | 16.8672
РАЗДЕЛ 2 |  | УБОРКА ПИЩЕВЫХ ОТХОДОВ (ОБСЛУЖИВАНИЕ МУСОРОПРОВОДОВ)
809 | 52-001 | Удаление мусора из мусор.камер-переносной сборник, 1 этаж | мЗ | 1.74 | 141.86 | 0 | 0 | 0 | 141.86 | 109.34 | 22.61 | 273.81 | 290.2386 | 308.2334 | 329.5015 | 350.5896 | 383.545 | 404.2564 | 420.4267 | 441.8685 | 459.5432 | 477.9249 | 497.0419 | 517.9177 | 546.4032 | 586.837
810 | 52-002 | Удаление мусора из мусор.камер-бункер, 1 этаж | мЗ | 1.14 | 92.94 | 0 | 0 | 0 | 92.94 | 71.64 | 14.81 | 179.39 | 190.1534 | 201.9429 | 215.877 | 229.6931 | 251.2842 | 264.8536 | 275.4477 | 289.4956 | 301.0754 | 313.1184 | 325.6432 | 339.3202 | 357.9828 | 384.4735
811 | 52-003 | Удаление мусора из мусор.камер-контейнср, i этаж | мЗ | U,OJ | о /,о / | и,ии | 0 | 0 | 0 | 52.16 | iu,7S | 52.16 | 138.45 | 147.0339 | 157.1792 | 167.2387 | 182.9591 | 192.8389 | 200.5525 | 210.7807 | 219.2119 | 227.9804 | 237.0996 | 247.0578 | 260.646 | 279.9338
812 | 52-004 | Удаление мусора из мусор.камер-переносной сборник, цокольный этаж | мЗ | 2.28 | 185.88 | 0 | 0 | 0 | 185.88 | 143.28 | 29.62 | 358.78 | 380.3068 | 403.8858 | 431.7539 | 459.3862 | 502.5685 | 529.7072 | 550.8955 | 578.9912 | 602.1508 | 626.2368 | 651.2863 | 678.6403 | 715.9655 | 768.947
813 | 52-005 | Удаление мусора из мусор.камер-бункер, цокольный этаж | мЗ | 1.53 | 124.74 | 0 | 0 | 0 | 124.74 | 96.15 | 19.88 | 240.77 | 255.2162 | 271.0396 | 289.7413 | 308.2848 | 337.2636 | 355.4758 | 369.6948 | 388.5493 | 404.0912 | 420.2549 | 437.0651 | 455.4218 | 480.47 | 516.0248
814 | 52-006 | Удаление мусора из мусор.камер-контейнер, цокольный этаж | мЗ | 0.96 | 78.27 | 0 | 0 | 0 | 78.27 | 60.33 | 12.47 | 151.07 | 160.1342 | 170.0625 | 181.7968 | 193.4318 | 211.6144 | 223.0416 | 231.9633 | 243.7934 | 253.5451 | 263.6869 | 274.2344 | 285.7523 | 301.4686 | 323.7773
815 | 52-007 | Удаление мусора из мусор.камер-переносной сборник, подвал | мЗ | 2.67 | 217.68 | 0 | 0 | 0 | 217.68 | 167.79 | 34.69 | 420.16 | 445.3696 | 472.9825 | 505.6183 | 537.9779 | 588.5478 | 620.3294 | 645.1426 | 678.0448 | 705.1666 | 733.3733 | 762.7082 | 794.742 | 838.4528 | 900.4983
816 | 52-008 | Удаление мусора из мусор.камер-бункер, подвал | мЗ | 1.99 | 162.24 | 0 | 0 | 0 | 162.24 | 125.05 | 25.86 | 313.15 | 331.939 | 352.5192 | 376.843 | 400.961 | 438.6513 | 462.3385 | 480.832 | 505.3545 | 525.5687 | 546.5914 | 568.4551 | 592.3302 | 624.9083 | 671.1515
817 | 52-009 | Удаление мусора из мусор камер-контейнер, подвал | мЗ | 1.32 | 107.62 | 0 | 0 | 0 | 107.62 | 82.95 | 17.15 | 207.72 | 220.1832 | 233.8346 | 249.9691 | 265.9672 | 290.9681 | 306.6804 | 318.9476 | 335.2139 | 348.6225 | 362.5674 | 377.07 | 392.907 | 414.5169 | 445.1911
818 | 52-010 | Уборка загрузочных клапанов мусоропровода | 10шт | 1.37 | 111.69 | 0 | 0 | 13.98 | 125.67 | 86.09 | 19.06 | 230.82 | 244.6692 | 259.8387 | 277.7676 | 295.5447 | 323.3259 | 340.7855 | 354.4169 | 372.4922 | 387.3918 | 402.8875 | 419.003 | 436.6012 | 460.6142 | 494.6997
819 | 52-011 | Профилактический осмотр мусоропровода | 100 м | 6.24 | 508.73 | 0 | 0 | 0 | 508.73 | 392.13 | 81.08 | 981.94 | 1040.8564 | 1105.3895 | 1181.6614 | 1257.2877 | 1375.4727 | 1449.7483 | 1507.7382 | 1584.6329 | 1648.0182 | 1713.9389 | 1782.4964 | 1857.3613 | 1959.5162 | 2104.5204
820 | 52-012 | Уборка мусороприемных камер с помощью шланга | 100 м2 | 5.1 | 415.79 | 0 | 0 | 0 | 415.79 | 320.49 | 66.27 | 802.55 | 850.703 | 903.4466 | 965.7844 | 1027.5946 | 1124.1885 | 1184.8947 | 1232.2905 | 1295.1373 | 1346.9428 | 1400.8205 | 1456.8533 | 1518.0411 | 1601.5334 | 1720.0469
821 | 52-013 | Уборка мусороприемных камер без шланга | 100 м2 | 12.45 | 1015.01 | 0 | 0 | 0 | 1015.01 | 782.37 | 161.76 | 1959.14 | 2076.6884 | 2205.4431 | 2357.6187 | 2508.5062 | 2744.3058 | 2892.4983 | 3008.1983 | 3161.6164 | 3288.0811 | 3419.6043 | 3556.3885 | 3705.7568 | 3909.5734 | 4198.8818
822 | 52-014 | Мойка переносных мусоросборников с помощью шланга | 100шт | 2.32 | 189.14 | 0 | 0 | 95.17 | 284.31 | 145.79 | 38.71 | 468.81 | 496.9386 | 527.7488 | 564.1635 | 600.2699 | 656.6953 | 692.1568 | 719.8431 | 756.5551 | 786.8173 | 818.29 | 851.0216 | 886.7645 | 935.5366 | 1004.7663
823 | 52-015 | Мойка контейнеров с помощью шланга | 100шт | 8.58 | 699.5 | 0 | 0 | 95.17 | 794.67 | 539.18 | 120.05 | 1453.9 | 1541.134 | 1636.6843 | 1749.6155 | 1861.5909 | 2036.5805 | 2146.5558 | 2232.418 | 2346.2714 | 2440.1222 | 2537.7271 | 2639.2362 | 2750.0841 | 2901.3387 | 3116.0378
824 | 52-016 | Мойка переносных мусоросборников без шланга | 100шт | 12.34 | 1006.05 | 0 | 0 | 95.17 | 1101.22 | 775.46 | 168.9 | 2045.58 | 179.03 | 190.12 | 203.2383 | 216.2455 | 236.5726 | 249.3475 | 259.3214 | 272.5468 | 283.4487 | 294.7866 | 306.5781 | 319.4544 | 337.0244 | 361.9642
825 | 52-017 | Мойка контейнеров без шланга | 100шт | 19.27 | 1571.03 | 0 | 0 | 95.17 | 1666.2 | 1210.95 | 258.94 | 3136.09 | 3324.2554 | 3530.3592 | 3773.954 | 4015.4871 | 4392.9429 | 4630.1618 | 4815.3683 | 5060.952 | 5263.3901 | 5473.9257 | 5692.8827 | 5931.9838 | 6258.2429 | 6721.3529
826 | 52-018 | Дезинфекция элементов ствола мусоропровода вручную | 100 м | 4.76 | 388.07 | 0 | 0 | 60.2 | 448.27 | 299.12 | 67.27 | 814.66 | 863.5396 | 917.0791 | 980.3575 | 1043.1004 | 1141.1518 | 1202.774 | 1250.885 | 1314.6801 | 1367.2673 | 1421.958 | 1478.8363 | 1540.9475 | 1625.6996 | 1746.0013
827 | 52-027 | Дезинфекция элементов ствола мусоропровода с ручными лебедками | 100 м | 2.51 | 204.63 | 0 | 0 | 60.2 | 264.83 | 157.73 | 38.03 | 460.59 | 488.2254 | 518.4954 | 554.2716 | 589.7449 | 645.181 | 680.0207 | 707.2216 | 743.2899 | 773.0215 | 803.9423 | 836.1 | 871.2162 | 919.1331 | 987.1489
828 | 52-028 | Дезинфекция бункеров | 10шт | 2.34 | 190.77 | 0 | 0 | 60.2 | 250.97 | 147.05 | 35.82 | 433.84 | 459.8704 | 488.3824 | 522.0807 | 555.4939 | 607.7103 | 640.5267 | 666.1478 | 700.1213 | 728.1262 | 757.2512 | 787.5413 | 820.618 | 865.752 | 929.8176
829 | 52-029 | Дезинфекция котейнеров | 10шт | 1.35 | 110.06 | 0 | 0 | 60.2 | 170.26 | 84.84 | 22.96 | 278.06 | 294.7436 | 313.0177 | 334.6159 | 356.0313 | 389.4983 | 410.5312 | 426.9524 | 448.727 | 466.6761 | 485.3431 | 504.7569 | 525.9567 | 554.8843 | 595.9457
830 | 52-030 | Дезинфекция переносных мусоросборников | 10шт | 0.81 | 66.04 | 0 | 0 | 60.2 | 126.24 | 50.9 | 15.94 | 193.08 | 204.6648 | 217.354 | 232.3514 | 247.2219 | 270.4608 | 285.0657 | 296.4683 | 311.5882 | 324.0517 | 337.0138 | 350.4943 | 365.2151 | 385.3019 | 413.8143
831 | 52-031 | Уборка бункеров с помощью шланга | 10шт | 2.9 | 236.43 | 0 | 0 | 1.89 | 238.32 | 182.24 | 37.85 | 458.41 | 485.9146 | 516.0413 | 551.6482 | 586.9536 | 642.1273 | 676.8022 | 703.8742 | 739.7718 | 769.3627 | 800.1372 | 832.1427 | 867.0927 | 914.7828 | 982.4767
832 | 52-032 | Уборка бункеров без шланга | 10шт | 5.99 | 488.35 | 0 | 0 | 1.89 | 490.24 | 376.42 | 78 | 944.66 | 1001.3396 | 1063.4227 | 1136.7988 | 1209.5539 | 1323.252 | 1394.7076 | 1450.4959 | 1524.4712 | 1585.4501 | 1648.8681 | 1714.8228 | 1786.8454 | 1885.1218 | 2024.6209
833 | 52-033 | Уборка контейнерных площадок (площадью 16 м2) | шт | 0.32 | 26.09 | 0 | 0 | 0 | 26.09 | 20.11 | 4.16 | 50.36 | 53.3816 | 56.6913 | 60.603 | 64.4815 | 70.5428 | 74.3521 | 77.3262 | 81.2698 | 84.5206 | 87.9015 | 91.4175 | 95.2571 | 100.4962 | 107.9329
№ расценок п/п | Таблица ТЭР | Наименование работ и ресурсов | Еди-цы измерения | Прямые затраты | [5 empty] | Нак-дные расходы (по видам работ) | Прибыль в Руб. | Всего Руб. | Всего Руб. 2012г. | Всего Руб. 2013г. | Всего руб. 2014г. | Всего руб. 2015 г. | Всего руб., 2016г. | Всего руб., 2017г. | Всего руб., 2018г. | Всего руб., 2019г. | Всего руб., 2020г. | Всего руб., 2021г. | Всего руб., 2022г. | Всего руб., 2023г. | Всего руб., 2024г. | Всего руб., 2025г.
|  |  |  | Затраты труда рабочих ч/час. | Оплата труда Руб. | Эксплу-ция машин |  | Материалы Руб. | Итого: Руб.
[6 empty] | Всего | В т/ч з/п мех-торов
834 | 52-034 | Вывозка мусора от мусороприемных камер до контейнерных площадок до 50 м, массой до 21 кг | шт | 0.08 | 6.52 | 0 | 0 | 0 | 6.52 | 5.03 | 1.04 | 12.59 | 13.3454 | 14.1728 | 15.1507 | 16.1204 | 17.6357 | 18.588 | 19.3316 | 20.3175 | 21.1302 | 21.9754 | 22.8544 | 23.8143 | 25.124 | 26.9832
835 | 52-034-1 | Добавляем на каждые 50 м перевозки мусора | шт | 0.1 | 8.15 | 0 | 0 | 0 | 8.15 | 6.28 | 1.3 | 15.73 | 16.6738 | 17.7076 | 18.9294 | 20.1409 | 22.0341 | 23.224 | 24.1529 | 25.3847 | 26.4001 | 27.4561 | 28.5544 | 29.7536 | 31.3901 | 33.713
836 | 52-035 | Вывозка мусора от мусороприемных камер до контейнерных площадок до 50 м, массой до 65 кг | шт | 0.29 | 23.64 | 0 | 0 | 0 | 23.64 | 18.22 | 3.77 | 45.63 | 48.3678 | 51.3666 | 54.9109 | 58.4252 | 63.9172 | 67.3687 | 70.0634 | 73.6367 | 76.5821 | 79.6454 | 82.8312 | 86.3102 | 91.0572 | 97.7955
837 | 52-036 | Добавляем на каждые 50 м перевозки мусора | шт | 0.32 | 26.09 | 0 | 0 | 0 | 26.09 | 20.11 | 4.16 | 50.36 | 53.3816 | 56.6913 | 60.603 | 64.4815 | 70.5428 | 74.3521 | 77.3262 | 81.2698 | 84.5206 | 87.9015 | 91.4175 | 95.2571 | 100.4962 | 107.9329
838 | 52-037 | Вывозка мусора от мусороприемных камер до контейнерных площадок до 50 м, массой до 105 кг | шт | 0.57 | 46.47 | 0 | 0 | 0 | 46.47 | 35.82 | 7.41 | 89.7 | 95.082 | 100.9771 | 107.9445 | 114.853 | 125.6491 | 132.4342 | 137.7315 | 144.7559 | 150.5461 | 156.5679 | 162.8307 | 169.6695 | 179.0014 | 192.2475
839 | 52-038 | Добавляем на каждые 50 м перевозки мусора | шт | 0.75 | 61.15 | 0 | 0 | 0 | 61.15 | 47.13 | 9.74 | 118.02 | 125.1012 | 132.8575 | 142.0246 | 151.1142 | 165.319 | 174.2462 | 181.216 | 190.458 | 198.0764 | 205.9994 | 214.2394 | 223.2374 | 235.5155 | 252.9437
840 | 52-039 | Мытье пола с передвижением мебели при коэффициенте заставленности 0,41-0,8 | 10 м2 | 0.12 | 9.78 | 0 | 0 | 0 | 9.78 | 7.54 | 1.56 | 18.88 | 20.0128 | 21.2536 | 22.7201 | 24.1742 | 26.4466 | 27.8747 | 28.9897 | 30.4681 | 31.6868 | 32.9543 | 34.2725 | 35.7119 | 37.6761 | 40.4641
841 | 52-040 | Мытье пола с передвижением мебели при коэффициенте заставленности 0,41 -0,6 | 10 м2 | 0.1 | 8.15 | 0 | 0 | 0 | 8.15 | 6.28 | 1.3 | 15.73 | 16.6738 | 17.7076 | 18.9294 | 20.1409 | 22.0341 | 23.224 | 24.1529 | 25.3847 | 26.4001 | 27.4561 | 28.5544 | 29.7536 | 31.3901 | 33.713
842 | 52-041 | Влажная протирка пола при коэффициенте заставленности 0,41-0,6 | 10 м2 | 0.07 | 5.71 | 0 | 0 | 0 | 5.71 | 4.4 | 0.91 | 11.02 | 11.6812 | 12.4054 | 13.2614 | 14.1101 | 15.4365 | 16.2701 | 16.9209 | 17.7838 | 18.4952 | 19.235 | 20.0044 | 20.8446 | 21.991 | 23.6184
843 | 52-042 | Подметание пола при коэффициенте заставленности 0,41 -0,6 | 10 м2 | 0.05 | 4.08 | 0 | 0 | 0 | 4.08 | 3.14 | 0.65 | 7.87 | 8.3422 | 8.8594 | 9.4707 | 10.0768 | 11.0241 | 11.6194 | 12.0841 | 12.7004 | 13.2084 | 13.7368 | 14.2863 | 14.8863 | 15.705 | 16.8672
844 | 52-043 | Мытье пола в туалетах | 10 м2 | 0.22 | 17.94 | 0 | 0 | 0 | 17.94 | 13.83 | 2.86 | 34.63 | 36.7078 | 38.9837 | 41.6736 | 44.3407 | 48.5087 | 51.1282 | 53.1733 | 55.8851 | 58.1205 | 60.4453 | 62.8632 | 65.5034 | 69.1061 | 74.22
845 | 52-044 | Влажная протирка пола в туалетах | 10 м2 | 0.14 | 11.41 | 0 | 0 | 0 | 11.41 | 8.8 | 1.82 | 22.03 | 23.3518 | 24.7996 | 26.5108 | 28.2075 | 30.859 | 32.5254 | 33.8264 | 35.5515 | 36.9736 | 38.4525 | 39.9906 | 41.6702 | 43.9621 | 47.2153
846 | 52-045 | Подметание пола в туалетах | 10 м2 | 0.11 | 8.97 | 0 | 0 | 0 | 8.97 | 6.91 | 1.43 | 17.31 | 18.3486 | 19.4862 | 20.8308 | 22.1639 | 24.2473 | 25.5567 | 26.579 | 27.9345 | 29.0519 | 30.2139 | 31.4225 | 32.7422 | 34.5431 | 37.0993
847 | 52-046 | Мытье стен, дверей | 10 м2 | 0.33 | 26.66 | 0 | 0 | 0 | 26.66 | 20.55 | 4.25 | 51.46 | 54.5476 | 57.9296 | 61.9267 | 65.89 | 72.0837 | 75.9762 | 79.0152 | 83.045 | 86.3668 | 89.8215 | 93.4143 | 97.3377 | 102.6913 | 110.2905
РАЗДЕЛ 3 |  | РУЧНАЯ УБОРКА ТЕРРИТОРИЙ ДОМОВЛАДЕНИЙ ЛЕТОМ | [22 empty] | 0 | 0
848 | 53-001 | Подметание территории 1 класса с усовершенствованным покрытием | 1000 м2 | 1.46 | 119.03 | 0 | 0 | 0 | 119.03 | 91.75 | 18.97 | 229.75 | 243.535 | 258.6342 | 276.4799 | 294.1746 | 321.8271 | 339.2057 | 352.7739 | 370.7654 | 385.596 | 401.0199 | 417.0607 | 434.5772 | 458.479 | 492.4064
849 | 53-002 | Подметание территории 1 класса с неусовершенствованным покрытием | 1000 м2 | 2 | 163.05 | 0 | 0 | 0 | 163.05 | 125.68 | 25.99 | 314.72 | 333.6032 | 354.2866 | 378.7324 | 402.9712 | 440.8505 | 464.6565 | 483.2427 | 507.8881 | 528.2036 | 549.3318 | 571.3051 | 595.2999 | 628.0414 | 674.5164
850 | 53-003 | Подметание территории 1 класса без покрытий | 1000 м2 | 2.39 | 194.85 | 0 | 0 | 0 | 194.85 | 150.19 | 31.05 | 376.09 | 398.6554 | 423.372 | 452.5847 | 481.5501 | 526.8158 | 555.2639 | 577.4744 | 606.9256 | 631.2027 | 656.4508 | 682.7088 | 711.3826 | 750.5086 | 806.0463
851 | 53-004 | Подметание территории 2 класса с усовершенствованным покрытием | 1000 м2 | 1.84 | 150.01 | 0 | 0 | 0 | 150.01 | 115.63 | 23.91 | 289.55 | 306.923 | 325.9522 | 348.4429 | 370.7433 | 405.5931 | 427.4952 | 444.595 | 467.2693 | 485.9601 | 505.3985 | 525.6144 | 547.6902 | 577.8132 | 620.5714
852 | 53-005 | Подметание территории 2 класса с неусовершенствованным покрытием | 1000 м2 | 2.39 | 194.85 | 0 | 0 | 0 | 194.85 | 150.19 | 31.05 | 376.09 | 398.6554 | 423.372 | 452.5847 | 481.5501 | 526.8158 | 555.2639 | 577.4744 | 606.9256 | 631.2027 | 656.4508 | 682.7088 | 711.3826 | 750.5086 | 806.0463
853 | 53-006 | Подметание территории 2 класса без покрытий | 1000 м2 | 2.75 | 224.2 | 0 | 0 | 0 | 224.2 | 172.81 | 35.73 | 432.74 | 458.7044 | 487.1441 | 520.757 | 554.0855 | 606.1695 | 638.9026 | 664.4588 | 698.3462 | 726.28 | 755.3312 | 785.5444 | 818.5373 | 863.5569 | 927.4601
854 | 53-007 | Подметание территории 3 класса с усовершенствованным покрытием | 1000 м2 | 2.2 | 179.36 | 0 | 0 | 0 | 179.36 | 138.25 | 28.58 | 346.19 | 366.9614 | 389.713 | 416.6032 | 443.2658 | 484.9328 | 511.1192 | 531.5639 | 558.6737 | 581.0206 | 604.2615 | 628.4319 | 654.8261 | 690.8415 | 741.9638
855 | 53-008 | Подметание территории 3 класса с неусовершенствованным покрытием | 1000 м2 | 2.75 | 224.2 | 0 | 0 | 0 | 224.2 | 172.81 | 35.73 | 432.74 | 458.7044 | 487.1441 | 520.757 | 554.0855 | 606.1695 | 638.9026 | 664.4588 | 698.3462 | 726.28 | 755.3312 | 785.5444 | 818.5373 | 863.5569 | 927.4601
856 | 53-009 | Подметание территории 3 класса без покрытий | 1000м2 | 3.11 | 253.55 | 0 | 0 | 0 | 253.55 | 195.44 | 40.41 | 489.4 | 518.764 | 550.9274 | 588.9414 | 626.6336 | 685.5372 | 722.5562 | 751.4584 | 789.7828 | 821.3741 | 854.2291 | 888.3982 | 925.711 | 976.6251 | 1048.8953
857 | 53-010 | Мойка территории 1 класса с усовершенствованным и неусовершенствованным покрытием | 1000 м2 | 1.65 | 134.52 | 0 | 0 | 0 | 134.52 | 103.69 | 21.44 | 259.65 | 275.229 | 292.2932 | 312.4614 | 332.459 | 363.7101 | 383.3504 | 398.6845 | 419.0174 | 435.7781 | 453.2092 | 471.3376 | 491.1337 | 518.1461 | 556.4889
858 | 53-011 | Мойка территории 2 класса с усовершенствованным и неусовершенствованным покрытием | 1000 м2 | 2.2 | 179.36 | 0 | 0 | 0 | 179.36 | 138.25 | 28.58 | 346.19 | 366.9614 | 389.713 | 416.6032 | 443.2658 | 484.9328 | 511.1192 | 531.5639 | 558.6737 | 581.0206 | 604.2615 | 628.4319 | 654.8261 | 690.8415 | 741.9638
859 | 53-012 | Мойка территории 3 класса с усовершенствованным и неусовершенствованным покрытием | 1000 м2 | 2.75 | 224.2 | 0 | 0 | 0 | 224.2 | 172.81 | 35.73 | 432.74 | 458.7044 | 487.1441 | 520.757 | 554.0855 | 606.1695 | 638.9026 | 664.4588 | 698.3462 | 726.28 | 755.3312 | 785.5444 | 818.5373 | 863.5569 | 927.4601
860 | 53-013 | Поливка территории 1 класса | 1000 м2 | 0.77 | 62.78 | 0 | 0 | 0 | 62.78 | 48.39 | 10 | 121.17 | 128.4402 | 136.4035 | 145.8153 | 155.1475 | 169.7314 | 178.8969 | 186.0528 | 195.5414 | 203.3631 | 211.4976 | 219.9575 | 229.1957 | 241.8015 | 259.6948
№ расценок п/п | Таблица ТЭР | Наименование работ и ресурсов | Еди-цы измерения | Прямые затраты | [5 empty] | Нак-дные расходы (по видам работ) | Прибыль в Руб. | Всего Руб. | Всего Руб. 2012г. | Всего Руб. 2013г. | Всего руб. 2014г. | Всего руб. 2015 г. | Всего руб., 2016г. | Всего руб., 2017г. | Всего руб., 2018г. | Всего руб., 2019г. | Всего руб., 2020г. | Всего руб., 2021г. | Всего руб., 2022г. | Всего руб., 2023г. | Всего руб., 2024г. | Всего руб., 2025г.
|  |  |  | Затраты труда рабочих ч/час. | Оплата труда Руб. | Эксплу-ция машин |  | Материалы Руб. | Итого: Руб.
[6 empty] | Всего | В т/ч з/п мех-торов
861 | 53-014 | Поливка территории 2 класса | 1000 м2 | 1.31 | 106.8 | 0 | 0 | 0 | 106.8 | 82.32 | 17.02 | 206.14 | 218.5084 | 232.0559 | 248.0678 | 263.9441 | 288.7549 | 304.3476 | 316.5215 | 332.6641 | 345.9707 | 359.8095 | 374.2019 | 389.9184 | 411.3639 | 441.8048
862 | 53-015 | Поливка территории 3 класса | 1000 м2 | 1.41 | 114.95 | 0 | 0 | 0 | 114.95 | 88.61 | 18.32 | 221.88 | 235.1928 | 249.7748 | 267.0092 | 284.0978 | 310.803 | 327.5864 | 340.6898 | 358.065 | 372.3876 | 387.2831 | 402.7744 | 419.6909 | 442.7739 | 475.5392
863 | 53-016 | Поливка территории с покрытием и без покрытий из ведра | 1000 м2 | 1.17 | 95.39 | 0 | 0 | 0 | 95.39 | 73.52 | 15.2 | 184.11 | 195.1566 | 207.2563 | 221.557 | 235.7366 | 257.8959 | 271.8223 | 282.6952 | 297.1126 | 308.9971 | 321.357 | 334.2113 | 348.2482 | 367.4018 | 394.5895
864 | 53-017 | Очистка участков территории 1 класса вручную, недоступных для уборки машиной, при летних механизированных уборочных работах | 1000 м2 | 0.91 | 74.19 | 0 | 0 | 0 | 74.19 | 57.19 | 11.82 | 143.2 | 151.792 | 161.2031 | 172.3261 | 183.355 | 200.5904 | 211.4222 | 219.8791 | 231.093 | 240.3367 | 249.9501 | 259.9482 | 270.866 | 285.7636 | 306.9101
865 | 53-018 | Очистка участков территории 2 класса вручную, недоступных для уборки машиной | 1000 м2 | 1.1 | 89.68 | 0 | 0 | 0 | 89.68 | 69.13 | 14.29 | 173.1 | 183.486 | 194.8621 | 208.3076 | 221.6393 | 242.4734 | 255.567 | 265.7896 | 279.3449 | 290.5187 | 302.1395 | 314.225 | 327.4225 | 345.4307 | 370.9926
866 | 53-019 | Очистка участков территории 3 класса вручную, недоступных для уборки машиной | 1000 м2 | 1.65 | 134.52 | 0 | 0 | 0 | 134.52 | 103.69 | 21.44 | 259.65 | 275.229 | 292.2932 | 312.4614 | 332.459 | 363.7101 | 383.3504 | 398.6845 | 419.0174 | 435.7781 | 453.2092 | 471.3376 | 491.1337 | 518.1461 | 556.4889
867 | 53-020 | Уборка газонов | 1000 м2 | 0.88 | 71.74 | 0 | 0 | 0 | 71.74 | 55.3 | 11.43 | 138.47 | 146.7782 | 155.8784 | 166.6341 | 177.2986 | 193.9647 | 204.4388 | 212.6164 | 223.4598 | 232.3982 | 241.6941 | 251.3619 | 261.9191 | 276.3246 | 296.7726
868 | 53-021 | Очистка газонов от опавших листьев | 1000 м2 | 17.05 | 1390.04 | 0 | 0 | 0 | 1390.04 | 1071.44 | 221.53 | 2683.01 | 2843.9906 | 3020.318 | 3228.72 | 3435.358 | 3758.2817 | 3961.2289 | 4119.6781 | 4329.7816 | 4502.9729 | 4683.0918 | 4870.4155 | 5074.9729 | 5354.0965 | 5750.2996
869 | 53-022 | Выкашивание газонов сплошных | 1000 м2 | 3.96 | 322.85 | 0 | 0 | 0 | 322.85 | 248.85 | 5.145 | 576.845 | 611.4557 | 649.366 | 694.1722 | 738.5992 | 808.0276 | 851.661 | 885.7275 | 930.8996 | 968.1356 | 1006.861 | 1047.1354 | 1091.1151 | 1151.1264 | 1236.3098
870 | 53-023 | Выкашивание газонов комбинированных | 1000 м2 | 5.6 | 456.55 | 0 | 0 | 278.05 | 734.6 | 351.91 | 72.76 | 1159.27 | 1228.8262 | 1305.0134 | 1395.0594 | 1484.3431 | 1623.8714 | 1711.5605 | 1780.0229 | 1870.804 | 1945.6362 | 2023.4617 | 2104.4001 | 2192.7849 | 2313.3881 | 2484.5788
871 | 53-024 | Уборка с газонов травы скошенной ручной косой | 1000 м2 | 1.76 | 143.49 | 0 | 0 | 0 | 143.49 | 110.6 | 22.87 | 276.96 | 293.5776 | 311.7794 | 333.2922 | 354.6229 | 387.9574 | 408.9071 | 425.2634 | 446.9519 | 464.8299 | 483.4231 | 502.7601 | 523.876 | 552.6892 | 593.5882
872 | 53-025 | Уборка с газонов травы скошенной газонокосилкой | 1000 м2 | 2.64 | 215.23 | 0 | 0 | 0 | 215.23 | 165.9 | 34.3 | 415.43 | 440.3558 | 467.6579 | 499.9263 | 531.9215 | 581.9222 | 613.346 | 637.8798 | 670.4117 | 697.2281 | 725.1173 | 754.1219 | 785.7951 | 829.0138 | 890.3608
873 | 53-026 | Обрезка и прореживание кустарников диаметром до 0,5 м | 100 шт | 1.17 | 95.39 | 0 | 0 | 0 | 95.39 | 73.52 | 15.2 | 184.11 | 195.1566 | 207.2563 | 221.557 | 235.7366 | 257.8959 | 271.8223 | 282.6952 | 297.1126 | 308.9971 | 321.357 | 334.2113 | 348.2482 | 367.4018 | 394.5895
874 | 53-027 | Обрезка и прореживание кустарников диаметром до 1 м | 100 шт | 3.52 | 286.98 | 0 | 0 | 0 | 286.98 | 221.2 | 45.74 | 553.92 | 587.1552 | 623.5588 | 666.5844 | 709.2458 | 775.9149 | 817.8143 | 850.5269 | 893.9037 | 929.6599 | 966.8463 | 1005.5201 | 1047.752 | 1105.3783 | 1187.1763
875 | 53-028 | Обрезка и прореживание кустарников диаметром более 1 м | 100 шт | 5.85 | 476.93 | 0 | 0 | 0 | 476.93 | 367.62 | 76.01 | 920.56 | 975.7936 | 1036.2928 | 1107.797 | 1178.696 | 1289.4934 | 1359.1261 | 1413.4911 | 1485.5792 | 1545.0023 | 1606.8024 | 1671.0745 | 1741.2597 | 1837.0289 | 1972.9691
876 | 53-029 | Разрыхление почвы вручную | 100 м2 | 5.25 | 428.02 | 0 | 0 | 0 | 428.02 | 329.92 | 68.21 | 826.15 | 875.719 | 930.0136 | 994.1845 | 1057.8123 | 1157.2467 | 1219.738 | 1268.5275 | 1333.2224 | 1386.5513 | 1442.0134 | 1499.6939 | 1562.6811 | 1648.6285 | 1770.627
877 | 53-030 | Погрузка и разгрузка веток, листьев, мусора от прополки | мЗ | 1.08 | 88.05 | 0 | 0 | 0 | 88.05 | 67.87 | 14.03 | 169.95 | 180.147 | 191.3161 | 204.5169 | 217.606 | 238.061 | 250.9163 | 260.9529 | 274.2615 | 285.232 | 296.6413 | 308.5069 | 321.4642 | 339.1447 | 364.2414
РАЗДЕЛ 4 |  | РУЧНАЯ УБОРКА ТЕРРИТОРИЙ ДОМОВЛАДЕНИЙ ЗИМОЙ | [21 empty] | 0 | 0 | 0
878 | 54-001 | Подметание свежего снега без предварительной обработки территории 3 класса с усовершенствованным покрытием | 1000 м2 | 2.97 | 242.14 | 0 | 0 | 0 | 242.14 | 186.64 | 38.59 | 467.37 | 495.4122 | 526.1278 | 562.4306 | 598.4261 | 654.6782 | 690.0308 | 717.632 | 754.2313 | 784.4005 | 815.7765 | 848.4076 | 884.0407 | 932.663 | 1001.68
879 | 54-002 | Подметание свежего снега без предварительной обработки территории 2 класса с усовершенствованным покрытием | 1000 м2 | 2.42 | 197.3 | 0 | 0 | 0 | 197.3 | 152.08 | 31.44 | 380.82 | 403.6692 | 428.6967 | 458.2768 | 487.6065 | 533.4415 | 562.2473 | 584.7372 | 614.5588 | 639.1412 | 664.7068 | 691.2951 | 720.3295 | 759.9476 | 816.1837
880 | 54-003 | Подметание свежего снега без предварительной обработки территории 1 класса с усовершенствованным покрытием | 1000 м2 | 1.98 | 161.42 | 0 | 0 | 0 | 161.42 | 124.43 | 25.73 | 311.58 | 330.2748 | 350.7518 | 374.9537 | 398.9508 | 436.4521 | 460.0205 | 478.4214 | 502.8208 | 522.9337 | 543.851 | 565.6051 | 589.3605 | 621.7753 | 667.7867
881 | 54-004 | Подметание свежего снега без предварительной обработки территории 3 класса с неусовершенствованным покрытием | 1000 м2 | 3.3 | 269.04 | 0 | 0 | 0 | 269.04 | 207.38 | 42.88 | 519.3 | 550.458 | 584.5864 | 624.9229 | 664.9179 | 727.4202 | 766.7009 | 797.3689 | 838.0347 | 871.5561 | 906.4184 | 942.6751 | 982.2675 | 1036.2922 | 1112.9778
882 | 54-005 | Подметание свежего снега без предварительной обработки территории 2 класса с неусовершенствованным покрытием | 1000 м2 | 2.97 | 242.14 | 0 | 0 | 0 | 242.14 | 186.64 | 38.59 | 467.37 | 495.4122 | 526.1278 | 562.4306 | 598.4261 | 654.6782 | 690.0308 | 717.632 | 754.2313 | 784.4005 | 815.7765 | 848.4076 | 884.0407 | 932.663 | 1001.68
883 | 54-006 | Подметание свежего снега без предварительной обработки территории 1 класса с неусовершенствованным покрытием | 1000 м2 | 2.53 | 206.26 | 0 | 0 | 0 | 206.26 | 158.99 | 32.87 | 398.12 | 422.0072 | 448.1716 | 479.0955 | 509.7576 | 557.6748 | 587.7893 | 611.3008 | 642.4772 | 668.1763 | 694.9033 | 722.6994 | 753.0528 | 794.4707 | 853.2616
884 | 54-007 | Подметание свежего снега без предварительной обработки территории 3 класса без покрытия | 1000 м2 | 4.18 | 340.78 | 0 | 0 | 0 | 340.78 | 262.68 | 54.31 | 657.77 | 697.2362 | 740.4648 | 791.5569 | 842.2166 | 921.3849 | 971.1397 | 1009.9853 | 1061.4945 | 1103.9543 | 1148.1125 | 1194.037 | 1244.1866 | 1312.6168 | 1409.7505
885 | 54-008 | Подметание свежего снега без предварительной обработки территории 2 класса без покрытия | 1000 м2 | 3.63 | 295.94 | 0 | 0 | 0 | 295.94 | 228.11 | 47.17 | 571.22 | 605.4932 | 643.0338 | 687.4031 | 731.3969 | 800.1482 | 843.3562 | 877.0905 | 921.8221 | 958.695 | 997.0428 | 1036.9245 | 1080.4753 | 1139.9014 | 1224.2542
886 | 54-009 | Подметание свежего снега без предварительной обработки территории 1 класса без покрытия | 1000 м2 | 3.08 | 251.1 | 0 | 0 | 0 | 251.1 | 193.55 | 40.02 | 484.67 | 513.7502 | 545.6027 | 583.2493 | 620.5773 | 678.9115 | 715.5727 | 744.1956 | 782.1496 | 813.4356 | 845.973 | 879.812 | 916.7641 | 967.1861 | 1038.7579
887 | 54-010 | Подметание свежего снега после обработки смесью песка с хлоридом территория 3 класса с усовершенствованным покрытием | 1000 м2 | 7.92 | 645.7 | 0 | 0 | 0 | 645.7 | 497.7 | 102.91 | 1246.31 | 1321.0886 | 1402.9961 | 1499.8028 | 1595.7902 | 1745.7945 | 1840.0674 | 1913.6701 | 2011.2673 | 2091.7179 | 2175.3867 | 2262.4021 | 2357.423 | 2487.0813 | 2671.1253
888 | 54-011 | Подметание свежего снега с обработкой смесью песка с хлоридом территории 3 класса с неусовершенствованным покрытием | 1000 м2 | 10.23 | 834.02 | 0 | 0 | 0 | 834.02 | 642.87 | 132.92 | 1609.81 | 1706.3986 | 1812.1953 | 1937.2368 | 2061.2199 | 2254.9746 | 2376.7432 | 2471.813 | 2597.8754 | 2701.7905 | 2809.8621 | 2922.2566 | 3044.9913 | 3212.4659 | 3450.1883
889 | 54-012 | Подметание свежего снега с обработкой смесью песка с хлоридом территории 3 класса без покрытия | 1000 м2 | 12.1 | 986.48 | 0 | 0 | 0 | 986.48 | 760.38 | 157.22 | 1904.08 | 2018.3248 | 2143.4609 | 2291.3597 | 2438.0068 | 2667.1794 | 2811.2071 | 2923.6554 | 3072.7618 | 3195.6723 | 3323.4992 | 3456.4391 | 3601.6096 | 3799.6981 | 4080.8758
890 | 54-013 | Сдвигание снега по территории 1 класса с усовершенствованным покрытием | 1000м2 | 11.87 | 967.73 | 0 | 0 | 0 | 967.73 | 745.93 | 154.23 | 1867.89 | 1979.9634 | 2102.7211 | 2247.8089 | 2391.6687 | 2616.4855 | 2757.7757 | 2868.0868 | 3014.3592 | 3134.9336 | 3260.3309 | 3390.7441 | 3533.1554 | 3727.4789 | 4003.3124
№ расценок п/п | Таблица ТЭР | Наименование работ и ресурсов | Еди-цы измерения | Прямые затраты | [5 empty] | Нак-дные расходы (по видам работ) | Прибыль в Руб. | Всего Руб. | Всего Руб. 2012г. | Всего Руб. 2013г. | Всего руб. 2014г. | Всего руб. 2015 г. | Всего руб., 2016г. | Всего руб., 2017г. | Всего руб., 2018г. | Всего руб., 2019г. | Всего руб., 2020г. | Всего руб., 2021г. | Всего руб., 2022г. | Всего руб., 2023г. | Всего руб., 2024г. | Всего руб., 2025г.
|  |  |  | Затраты труда рабочих ч/час. | Оплата труда Руб. | Эксплу-ция машин |  | Материалы Руб. | Итого: Руб.
[6 empty] | Всего | В т/ч з/п мех-торов
891 | 54-014 | Сдвигание снега по территории 2 класса с усовершенствованным покрытием | 1000 м2 | 12.98 | 1058.22 | 0 | 0 | 0 | 1058.22 | 815.68 | 168.65 | 2042.55 | 2165.103 | 2299.3394 | 2457.9938 | 2615.3054 | 2861.1441 | 3015.6459 | 3136.2717 | 3296.2216 | 3428.0705 | 3565.1933 | 3707.801 | 3863.5286 | 4076.0227 | 4377.6484
892 | 54-015 | Сдвигание снега по территории 3 класса с усовершенствованным покрытием | 1000 м2 | 14.85 | 1210.68 | 0 | 0 | 0 | 1210.68 | 933.19 | 192.95 | 2336.82 | 2477.0292 | 2630.605 | 2812.1168 | 2992.0922 | 3273.3489 | 3450.1097 | 3588.1141 | 3771.1079 | 3921.9523 | 4078.8304 | 4241.9836 | 4420.1469 | 4663.255 | 5008.3358
893 | 54-016 | Сдвигание снега по территории 1 класса с неусовершенствованным покрытием | 1000 м2 | 13.53 | 1103.15 | 0 | 0 | 0 | 1103.15 | 850.3 | 175.81 | 2129.26 | 2257.0156 | 2396.9506 | 2562.3402 | 2726.3299 | 2982.6049 | 3143.6656 | 3269.4122 | 3436.1523 | 3573.5983 | 3716.5423 | 3865.204 | 4027.5425 | 4249.0574 | 4563.4876
894 | 54-017 | Сдвигание снега по территории 2 класса с неусовершенствованным покрытием | 1000 м2 | 15.62 | 1273.46 | 0 | 0 | 0 | 1273.46 | 981.58 | 202.95 | 2457.99 | 2605.4694 | 2767.0085 | 2957.9321 | 3147.2397 | 3443.0803 | 3629.0066 | 3774.1669 | 3966.6494 | 4125.3154 | 4290.328 | 4461.9411 | 4649.3426 | 4905.0565 | 5268.0306
895 | 54-018 | Сдвигание снега по территории 3 класса с неусовершенствованным покрытием | 1000 м2 | 17.82 | 1452.82 | 0 | 0 | 0 | 1452.82 | 1119.83 | 231.54 | 2804.19 | 2972.4414 | 3156.7328 | 3374.5473 | 3590.5184 | 3928.0271 | 4140.1405 | 4305.7462 | 4525.3392 | 4706.3528 | 4894.6069 | 5090.3912 | 5304.1876 | 5595.9179 | 6010.0159
896 | 54-019 | Сдвигание снега по территории 1 класса без покрытий | 1000 м2 | 16.5 | 1345.2 | 0 | 0 | 0 | 1345.2 | 1036.88 | 214.39 | 2596.47 | 2752.2582 | 2922.8982 | 3124.5782 | 3324.5512 | 3637.059 | 3833.4602 | 3986.7986 | 4190.1253 | 4357.7303 | 4532.0395 | 4713.3211 | 4911.2806 | 5181.4011 | 5564.8247
897 | 54-020 | Сдвигание снега по территории 2 класса без покрытий | 1000м2 | 19.03 | 1551.46 | 0 | 0 | 0 | 1551.46 | 1195.87 | 247.26 | 2994.59 | 3174.2654 | 3371.0699 | 3603.6737 | 3834.3088 | 4194.7338 | 4421.2494 | 4598.0994 | 4832.6025 | 5025.9066 | 5226.9429 | 5436.0206 | 5664.3334 | 5975.8718 | 6418.0863
898 | 54-021 | Сдвигание снега по территории 3 класса без покрытий | 1000 м2 | 22 | 1793.6 | 0 | 0 | 0 | 1793.6 | 1382.51 | 285.85 | 3461.96 | 3669.6776 | 3897.1976 | 4166.1042 | 4432.7349 | 4849.412 | 5111.2802 | 5315.7315 | 5586.8338 | 5810.3071 | 6042.7194 | 6284.4282 | 6548.3742 | 6908.5347 | 7419.7663
899 | 54-022 | Очистка территории 1 класса с усовершенствованным покрытием под скребок | 1000 м2 | 32.76 | 2670.83 | 0 | 0 | 0 | 2670.83 | 2058.68 | 425.66 | 5155.17 | 5464.4802 | 5803.278 | 6203.7042 | 6600.7412 | 7221.2109 | 7611.1563 | 7915.6025 | 8319.2983 | 8652.0702 | 8998.153 | 9358.0791 | 9751.1184 | 10287.43 | 11048.6998
900 | 54-023 | Очистка территории 2 класса с усовершенствованным покрытием под скребок | 1000 м2 | 41.47 | 3380.94 | 0 | 0 | 0 | 3380.94 | 2606.03 | 538.83 | 6525.8 | 6917.348 | 7346.2236 | 7853.113 | 8355.7122 | 9141.1492 | 9634.7712 | 10020.1621 | 10531.1904 | 10952.438 | 11390.5355 | 11846.1569 | 12343.6955 | 13022.5988 | 13986.2711
901 | 54-024 | Очистка территории 3 класса с усовершенствованным покрытием под скребок | 1000 м2 | 47.52 | 3874.18 | 0 | 0 | 0 | 3874.18 | 2986.22 | 617.44 | 7477.84 | 7926.5104 | 8417.954 | 8998.7929 | 9574.7156 | 10474.7389 | 11040.3748 | 11481.9898 | 12067.5713 | 12550.2741 | 13052.2851 | 13574.3765 | 14144.5003 | 14922.4478 | 16026.7089
902 | 54-025 | Пескопосыпка территории 1 класса (без стоимости пескосоляной смеси) | 1000 м2 | 2.42 | 197.3 | 0 | 0 | 0 | 197.3 | 152.08 | 31.44 | 380.82 | 403.6692 | 428.6967 | 458.2768 | 487.6065 | 533.4415 | 562.2473 | 584.7372 | 614.5588 | 639.1412 | 664.7068 | 691.2951 | 720.3295 | 759.9476 | 816.1837
903 | 54-026 | Пескопосыпка территории 2 класса (без стоимости пескосоляной | 1000 м2 | 2.75 | 224.2 | 0 | 0 | 0 | 224.2 | 172.81 | 35.73 | 432.74 | 458.7044 | 487.1441 | 520.757 | 554.0855 | 606.1695 | 638.9026 | 664.4588 | 698.3462 | 726.28 | 755.3312 | 785.5444 | 818.5373 | 863.5569 | 927.4601
904 | 54-027 | Пескопосыпка территории 3 класса (без стоимости пескосоляной смеси) | 1000 м2 | 3.08 | 251.1 | 0 | 0 | 0 | 251.1 | 193.55 | 40.02 | 484.67 | 513.7502 | 545.6027 | 583.2493 | 620.5773 | 678.9115 | 715.5727 | 744.1956 | 782.1496 | 813.4356 | 845.973 | 879.812 | 916.7641 | 967.1861 | 1038.7579
905 | 54-028 | Очистка территории 1 класса от наледи без предварительной обработки хлоридами | 1000 м2 | 77.8 | 6342.82 | 0 | 0 | 0 | 6342.82 | 4889.05 | 1010.87 | 12242.74 | 12977.3044 | 13781.8973 | 14732.8482 | 15675.7505 | 17149.271 | 18075.3316 | 18798.3449 | 19757.0605 | 20547.3429 | 21369.2366 | 22224.0061 | 23157.4144 | 24431.0722 | 26238.9715
906 | 54-029 | Очистка территории 2 класса от наледи без предварительной обработки хлоридами | 1000 м2 | 82.17 | 6699.1 | 0 | 0 | 0 | 6699.1 | 5163.66 | 1067.65 | 12930.41 | 13706.2346 | 14556.0211 | 15560.3866 | 16556.2513 | 18112.539 | 19090.6161 | 19854.2407 | 20866.807 | 21701.4793 | 22569.5384 | 23472.32 | 24458.1574 | 25803.3561 | 27712.8044
907 | 54-030 | Очистка территории 3 класса от наледи без предварительной бработки хлоридами | 1000 м2 | 94.27 | 7685.58 | 0 | 0 | 0 | 7685.58 | 5924.04 | 1224.87 | 14834.49 | 15724.5594 | 16699.4821 | 17851.7463 | 18994.2581 | 20779.7184 | 21901.8232 | 22777.8961 | 23939.5688 | 24897.1515 | 25893.0376 | 26928.7591 | 28059.767 | 29603.0542 | 31793.6802
908 | 54-031 | Очистка территории 1 класса от наледи с предварительной бработки хлоридами | 1000 м2 | 120.1 | 9791.43 | 0 | 0 | 0 | 9791.43 | 7547.23 | 1560.48 | 18899.14 | 20033.0884 | 21275.1399 | 22743.1245 | 24198.6845 | 26473.3608 | 27902.9223 | 29019.0392 | 30499.0102 | 31718.9706 | 32987.7295 | 34307.2386 | 35748.1427 | 37714.2905 | 40505.148
909 | 54-032 | Очистка территории 2 класса от наледи с предварительной бработки хлоридами | 1000 м2 | 138.1 | 11258.92 | 0 | 0 | 0 | 11258.92 | 8678.37 | 1794.36 | 21731.65 | 23035.549 | 24463.753 | 26151.752 | 27825.4641 | 30441.0578 | 32084.8749 | 33368.2699 | 35070.0516 | 36472.8537 | 37931.7678 | 39449.0386 | 41105.8982 | 43366.7226 | 46575.86
910 | 54-033 | Очистка территории 3 класса от наледи с предварительной обработки хлоридами | 1000 м2 | 158.7 | 12938.38 | 0 | 0 | 0 | 12938.38 | 9972.9 | 2062.02 | 24973.3 | 26471.698 | 28112.9433 | 30052.7364 | 31976.1115 | 34981.866 | 36870.8867 | 38345.7222 | 40301.354 | 41913.4082 | 43589.9445 | 45333.5423 | 47237.5511 | 49835.6164 | 53523.452
911 | 54-034 | Подготовка смеси песка с хлоридами | мЗ | 0.92 | 75.01 | 0 | 0 | 0 | 75.01 | 57.81 | 11.95 | 144.77 | 153.4562 | 162.9705 | 174.2154 | 185.3652 | 202.7896 | 213.7402 | 222.2898 | 233.6266 | 242.9717 | 252.6905 | 262.7981 | 273.8357 | 288.8966 | 310.275
912 | 54-035 | Перекидывание снега и скола | мЗ | 0.44 | 35.87 | 0 | 0 | 0 | 35.87 | 27.65 | 5.72 | 69.24 | 73.3944 | 77.9449 | 83.323 | 88.6557 | 96.9894 | 102.2268 | 106.3159 | 111.738 | 116.2075 | 120.8558 | 125.69 | 130.969 | 138.1723 | 148.397
913 | 54-036 | Погрузка снега и скола | мЗ | 0.26 | 21.2 | 0 | 0 | 0 | 21.2 | 16.34 | 3.38 | 40.92 | 43.3752 | 46.0645 | 49.2429 | 52.3945 | 57.3195 | 60.4148 | 62.8314 | 66.0358 | 68.6772 | 71.4243 | 74.2813 | 77.4011 | 81.6581 | 87.7009
914 | 54-037 | Очистка вручную участков территории 1 класса, недоступных для уборки машиной | 1000 м2 | 1.12 | 91.31 | 0 | 0 | 0 | 91.31 | 70.38 | 14.55 | 176.24 | 186.8144 | 198.3969 | 212.0863 | 225.6598 | 246.8718 | 260.2029 | 270.611 | 284.4122 | 295.7887 | 307.6202 | 319.925 | 333.3619 | 351.6968 | 377.7223
915 | 54-038 | Очистка вручную участков территории 2 класса, недоступных для уборки машиной | 1000 м2 | 1.83 | 149.19 | 0 | 0 | 0 | 149.19 | 115 | 23.78 | 287.97 | 305.2482 | 324.1736 | 346.5416 | 368.7202 | 403.3799 | 425.1624 | 442.1689 | 464.7196 | 483.3083 | 502.6407 | 522.7463 | 544.7016 | 574.6602 | 617.1851
916 | 54-039 | Очистка вручную участков территории 3 класса, недоступных для уборки машиной | 1000 м2 | 2.2 | 179.36 | 0 | 0 | 0 | 179.36 | 138.25 | 28.58 | 346.19 | 366.9614 | 389.713 | 416.6032 | 443.2658 | 484.9328 | 511.1192 | 531.5639 | 558.6737 | 581.0206 | 604.2615 | 628.4319 | 654.8261 | 690.8415 | 741.9638
917 | 54-040 | Укладка снега в валы или кучи после механизированной уборки | мЗ | 0.28 | 22.83 | 0 | 0 | 0 | 22.83 | 17.6 | 3.64 | 44.07 | 46.7142 | 49.6105 | 53.0336 | 56.4278 | 61.732 | 65.0655 | 67.6681 | 71.1192 | 73.9639 | 76.9225 | 79.9994 | 83.3594 | 87.9441 | 94.452
918 | 54-041 | Очистка крыш от слежавшегося снега со сбрасыванием сосулек, фи толщине снега до 20 см | 100 м2 | 5.1 | 712.1 | 0 | 0 | 0 | 712.1 | 548.89 | 113.49 | 1374.48 | 1456.9488 | 1547.2796 | 1654.0419 | 1759.9006 | 1925.3313 | 2029.2991 | 2110.4711 | 2218.1051 | 2306.8293 | 2399.1025 | 2664.93 | 2776.8571 | 2929.5842 | 3146.3734
919 | 54-042 | Добавлять на каждые следующие 10 см слоя к расценке ТЕР54-041 | 100 м2 | 1.01 | 141.02 | 0 | 0 | 0 | 141.02 | 108.7 | 22.48 | 272.2 | 288.532 | 306.421 | 327.564 | 348.5281 | 381.2898 | 401.8794 | 417.9546 | 439.2703 | 456.8411 | 475.1147 | 494.1193 | 514.8723 | 543.1903 | 583.3864
920 | 54-043 | Зимняя уборка газонов от мусора | 1000 м2 | 0.25 | 20.38 | 0 | 0 | 0 | 20.38 | 15.71 | 3.25 | 39.34 | 41.7004 | 44.2858 | 47.3415 | 50.3714 | 55.1063 | 58.0821 | 60.4053 | 63.486 | 66.0255 | 68.6665 | 71.4131 | 74.4125 | 78.5052 | 84.3146
№ расценок п/п | Таблица ТЭР | Наименование работ и ресурсов | Еди-цы измерения | Прямые затраты | [5 empty] | Нак-дные расходы (по видам работ) | Прибыль в Руб. | Всего Руб. | Всего Руб. 2012г. | Всего Руб. 2013г. | Всего руб. 2014г. | Всего руб. 2015 г. | Всего руб., 2016г. | Всего руб., 2017г. | Всего руб., 2018г. | Всего руб., 2019г. | Всего руб., 2020г. | Всего руб., 2021г. | Всего руб., 2022г. | Всего руб., 2023г. | Всего руб., 2024г. | Всего руб., 2025г.
|  |  |  | Затраты труда рабочих ч/час. | Оплата труда Руб. | Эксплу-ция машин |  | Материалы Руб. | Итого: Руб.
[6 empty] | Всего | В т/ч з/п мех-торов
921 | 54-044 | Подметание песка, оставшегося после зимней подсыпки | 1000 м2 | 2.5 | 203.82 | 0 | 0 | 0 | 203.82 | 157.1 | 32.48 | 393.4 | 417.004 | 442.8582 | 473.4155 | 503.7141 | 551.0632 | 580.8206 | 604.0534 | 634.8601 | 660.2545 | 686.6647 | 714.1313 | 744.1248 | 785.0517 | 843.1455
921а | 54-048 | Подметание песка, оставшегося после зимней подсыпки | 100 м2 | 1.01 | 141.03 | 0 | 0 | 0 | 141.03 | 70.06 | 1256.96 | 1468.05 | 1556.133 | 1652.6132 | 1766.6436 | 1879.7087 | 2056.4014 | 2167.447 | 2254.1449 | 2369.1063 | 2463.8706 | 2562.4254 | 2664.9224 | 2776.8491 | 2929.5759 | 3146.3645
РАЗДЕЛ 5 |  | ПРОЧИЕ РАБОТЫ | [21 empty] | 0 | 0 | 0
922 | 55-001 | Очистка чугунных литых урн от мусора | 100шт | 8.95 | 729.67 | 0 | 0 | 0 | 729.67 | 562.43 | 116.29 | 1408.39 | 1492.8934 | 1585.4528 | 1694.849 | 1803.3194 | 1972.8314 | 2079.3643 | 2162.5389 | 2272.8283 | 2363.7415 | 2458.2911 | 2556.6228 | 2664.0009 | 2810.521 | 3018.4995
923 | 55-002 | Очистка железобетонных с металлическим вкладышем урн от мусора | 100шт | 4.29 | 349.75 | 0 | 0 | 0 | 349.75 | 269.59 | 55.74 | 675.08 | 715.5848 | 759.9511 | 812.3877 | 864.3805 | 945.6323 | 996.6964 | 1036.5643 | 1089.429 | 1133.0062 | 1178.3264 | 1225.4595 | 1276.9288 | 1347.1599 | 1446.8497
924 | 55-003 | Очистка шарообразных урн от мусора | 100шт | 7.35 | 599.23 | 0 | 0 | 0 | 599.23 | 461.88 | 95.5 | 1156.61 | 1226.0066 | 1302.019 | 1391.8583 | 1480.9373 | 1620.1454 | 1707.6332 | 1775.9385 | 1866.5114 | 1941.1719 | 2018.8187 | 2099.5715 | 2187.7535 | 2308.0799 | 2478.8778
925 | 55-004 | Промывка чугунных литых урн вручную | 100шт | 12.33 | 1005.23 | 0 | 0 | 0 | 1005.23 | 774.83 | 160.21 | 1940.27 | 2056.6862 | 2184.2007 | 2334.9106 | 2484.3449 | 2717.8733 | 2864.6384 | 2979.224 | 3131.1644 | 3256.411 | 3386.6674 | 3522.1341 | 3670.0638 | 3871.9173 | 4158.4391
926 | 55-005 | Промывка железобетонных с металлическим вкладышем урн вручную | 100шт | 8.22 | 670.15 | 0 | 0 | 0 | 670.15 | 516.55 | 106.8 | 1293.5 | 1371.11 | 1456.1188 | 1556.591 | 1656.2128 | 1811.8969 | 1909.7393 | 1986.1289 | 2087.4214 | 2170.9183 | 2257.755 | 2348.0652 | 2446.684 | 2581.2516 | 2772.2642
927 | 55-006 | Промывка шарообразных урн вручную | 100шт | 15.02 | 1224.54 | 0 | 0 | 0 | 1224.54 | 943.88 | 195.16 | 2363.58 | 2505.3948 | 2660.7293 | 2844.3196 | 3026.3561 | 3310.8335 | 3489.6185 | 3629.2033 | 3814.2926 | 3966.8643 | 4125.5389 | 4290.5605 | 4470.764 | 4716.656 | 5065.6886
928 | 55-007 | Промывка чугунных литых урн шлангом | 100шт | 5.14 | 419.05 | 0 | 0 | 0 | 419.05 | 323 | 66.78 | 808.83 | 857.3598 | 910.5161 | 973.3417 | 1035.6356 | 1132.9853 | 1194.1665 | 1241.9332 | 1305.2718 | 1357.4827 | 1411.782 | 1468.2533 | 1529.9199 | 1614.0655 | 1733.5063
929 | 55-008 | Промывка железобетонных с металлическим вкладышем урн шлангом | 100шт | 5.14 | 419.05 | 0 | 0 | 0 | 419.05 | 323 | 66.78 | 808.83 | 857.3598 | 910.5161 | 973.3417 | 1035.6356 | 1132.9853 | 1194.1665 | 1241.9332 | 1305.2718 | 1357.4827 | 1411.782 | 1468.2533 | 1529.9199 | 1614.0655 | 1733.5063
930 | 55-009 | Промывка шарообразных урн шлангом | 100шт | 8.16 | 665.26 | 0 | 0 | 0 | 665.26 | 512.78 | 106.02 | 1284.06 | 1361.1036 | 1445.492 | 1545.231 | 1644.1258 | 1798.6736 | 1895.8019 | 1971.634 | 2072.1874 | 2155.0749 | 2241.2779 | 2330.929 | 2428.828 | 2562.4135 | 2752.0321
931 | 55-010 | Промывка номерных фонарей | 10шт | 1.05 | 85.6 | 0 | 0 | 0 | 85.6 | 65.98 | 13.64 | 165.22 | 175.1332 | 185.9915 | 198.8249 | 211.5497 | 231.4353 | 243.9328 | 253.6901 | 266.6283 | 277.2935 | 288.3852 | 299.9206 | 312.5173 | 329.7057 | 354.104
932 | 55-011 | Протирка указателей | 10шт | 3.94 | 321.22 | 0 | 0 | 0 | 321.22 | 247.59 | 51.19 | 620 | 657.2 | 697.9464 | 746.1047 | 793.8554 | 868.4778 | 915.3756 | 951.9906 | 1000.5422 | 1040.5638 | 1082.1864 | 1125.4739 | 1172.7438 | 1237.2447 | 1328.8008
933 | 55-012 | Вывешивание и снятие флагов | 10шт | 1.02 | 83.16 | 0 | 0 | 0 | 83.16 | 64.1 | 13.25 | 160.51 | 170.1406 | 180.6893 | 193.1569 | 205.5189 | 224.8377 | 236.9789 | 246.4581 | 259.0275 | 269.3886 | 280.1641 | 291.3707 | 303.6082 | 320.3067 | 344.0094
934 | 55-013 | Проветривание канализационного колодца | 10шт | 1.13 | 92.13 | 0 | 0 | 0 | 92.13 | 71.01 | 14.68 | 177.82 | 188.4892 | 200.1755 | 213.9876 | 227.6829 | 249.085 | 262.5356 | 273.0371 | 286.9619 | 298.4404 | 310.378 | 322.7932 | 336.3505 | 354.8498 | 381.1086
935 | 55-014 | Переноска крупногабаритных грузов весом от 20 до 70 кг на расстояние до 10м с погрузкой | груз | 0.5 | 40.76 | 0 | 0 | 0 | 40.76 | 31.42 | 6.5 | 78.68 | 83.4008 | 88.5716 | 94.6831 | 100.7428 | 110.2126 | 116.1641 | 120.8107 | 126.972 | 132.0509 | 137.3329 | 142.8263 | 148.825 | 157.0103 | 168.6291
936 | 55-015 | Погрузка металлолома, строительного мусора | мЗ | 1.05 | 85.6 | 0 | 0 | 0 | 85.6 | 65.98 | 13.64 | 165.22 | 175.1332 | 185.9915 | 198.8249 | 211.5497 | 231.4353 | 243.9328 | 253.6901 | 266.6283 | 277.2935 | 288.3852 | 299.9206 | 312.5173 | 329.7057 | 354.104
РАЗДЕЛ 6 |  | МЕХАНИЗИРОВАИНАЯ УБОРКА ТЕРРИТОРИИ
937 | 56-001 | Подметание свежевыпавшего снега, толщиной слоя до 2 см КО-713 | 1000 м2 | 0 | 0 | 99.54 | 22.15 | 0 | 121.69 | 17.07 | 10.5 | 149.26 | 158.2156 | 168.025 | 179.6187 | 191.1143 | 209.079 | 220.3693 | 229.1841 | 240.8725 | 250.5074 | 260.5276 | 270.9488 | 282.3286 | 297.8567 | 319.8981
938 | 56-002 | Подметание свежевыпавшего снега, толщиной слоя до 2 см КО-707 | 1000 м2 | 0 | 0 | 83.36 | 32.21 | 0 | 115.57 | 24.83 | 9.74 | 150.14 | 159.1484 | 169.0156 | 180.6777 | 192.241 | 210.3117 | 221.6685 | 230.5353 | 242.2926 | 251.9843 | 262.0637 | 272.5462 | 283.9931 | 299.6128 | 321.7841
939 | 56-003 | Уборка свежевыпавшего снега, толщиной свыше 2 см КО-713 | 1000м2 | 0 | 0 | 103.16 | 22.95 | 0 | 126.11 | 17.69 | 10.88 | 154.68 | 163.9608 | 174.1264 | 186.1411 | 198.0541 | 216.6712 | 228.3715 | 237.5063 | 249.6191 | 259.6039 | 269.9881 | 280.7876 | 292.5807 | 308.6726 | 331.5144
940 | 56-004 | Уборка свежевыпавшего снега, толщиной свыше 2 см КО-707 | 1000м2 | 0 | 0 | 85.96 | 33.22 | 0 | 119.18 | 25.61 | 10.04 | 154.83 | 164.1198 | 174.2952 | 186.3216 | 198.2462 | 216.8813 | 228.5929 | 237.7366 | 249.8612 | 259.8556 | 270.2499 | 281.0599 | 292.8644 | 308.9719 | 331.8358
941 | 56-005 | Уборка свежевыпавшего снега, толщиной свыше 2 см КО-705 | 1000м2 | 0 | 0 | 52.1 | 20.13 | 0 | 72.23 | 15.52 | 6.09 | 93.84 | 99.4704 | 105.6376 | 112.9266 | 120.1539 | 131.4483 | 138.5465 | 144.0884 | 151.4369 | 157.4944 | 163.7941 | 170.3459 | 177.5004 | 187.263 | 201.1204
942 | 56-006 | Подсыпка территории при расстоянии переездов до мест загрузки 1 км, КО-713 | 1000м2 | 0 | 0 | 63.35 | 14.09 | 0 | 77.44 | 10.86 | 6.68 | 94.98 | 100.6788 | 106.9209 | 114.2984 | 121.6135 | 133.0452 | 140.2296 | 145.8388 | 153.2766 | 159.4077 | 165.784 | 172.4153 | 179.6568 | 189.5379 | 203.5637
943 | 56-007 | Подсыпка территории при расстоянии переездов до мест загрузки 2 км, КО-713 | 1000м2 | 0 | 0 | 70.58 | 15.7 | 0 | 86.28 | 12.1 | 7.44 | 105.82 | 112.1692 | 119.1237 | 127.3432 | 135.4932 | 148.2296 | 156.2339 | 162.4833 | 170.77 | 177.6008 | 184.7048 | 192.093 | 200.1609 | 211.1697 | 226.7963
944 | 56-008 | Подсыпка территории при расстоянии переездов до мест загрузки 3 км, КО-713 | 1000м2 | 0 | 0 | 72.39 | 16.11 | 0 | 88.5 | 12.42 | 7.63 | 108.55 | 115.063 | 122.1969 | 130.6285 | 138.9887 | 152.0537 | 160.2646 | 166.6751 | 175.1756 | 182.1826 | 189.4699 | 197.0487 | 205.3247 | 216.6176 | 232.6473
945 | 56-009 | Подсыпка территории при расстоянии переездов до мест загрузки 4 км, КО-713 | 1000 м2 | 0 | 0 | 81.44 | 18.12 | 0 | 99.56 | 13.97 | 8.59 | 122.12 | 129.4472 | 137.4729 | 146.9586 | 156.3639 | 171.0621 | 180.2995 | 187.5114 | 197.0745 | 204.9575 | 213.1558 | 221.682 | 230.9927 | 243.6973 | 261.7309
946 | 56-010 | Подсыпка территории при расстоянии переездов до мест загрузки 5 км, КО-713 | 1000м2 | 0 | 0 | 90.49 | 20.13 | 0 | 110.62 | 15.52 | 9.54 | 135.68 | 143.8208 | 152.7377 | 163.2766 | 173.7263 | 190.0566 | 200.3196 | 208.3324 | 218.9574 | 227.7156 | 236.8243 | 246.2972 | 256.6417 | 270.757 | 290.793
947 | 56-011 | Подсыпка территории при расстоянии переездов до мест загрузки I км, МК-26 | 1000 м2 | 0 | 0 | 208.13 | 46.31 | 0 | 254.44 | 35.69 | 21.94 | 312.07 | 330.7942 | 351.3034 | 375.5434 | 399.5782 | 437.1385 | 460.744 | 479.1737 | 503.6116 | 523.7561 | 544.7063 | 566.4946 | 590.2873 | 622.7531 | 668.8369
948 | 56-012 | Подсыпка территории при расстоянии переездов до мест загрузки 2 км, МК-26 | 1000м2 | 0 | 0 | 235.28 | 52.35 | 0 | 287.63 | 40.35 | 24.81 | 352.79 | 373.9574 | 397.1428 | 424.5456 | 451.7165 | 494.1779 | 520.8635 | 541.698 | 569.3246 | 592.0976 | 615.7815 | 640.4128 | 667.3101 | 704.0122 | 756.1091
949 | 56-013 | Подсыпка территории при расстоянии переездов до мест загрузки 3 км, МК-26 | 1000 м2 | 0 | 0 | 262.43 | 58.39 | 0 | 320.82 | 45.01 | 27.67 | 393.5 | 417.11 | 442.9708 | 473.5358 | 503.8421 | 551.2033 | 580.9682 | 604.207 | 635.0215 | 660.4224 | 686.8393 | 714.3128 | 744.314 | 785.2513 | 843.3598
950 | 56-0)4 | Подсыпка территории при расстоянии переездов до мест загрузки 4 км, МК-26 | 1000 м2 | 0 | 0 | 285.96 | 63.62 | 0 | 349.58 | 49.04 | 30.15 | 428.77 | 454.4962 | 482.675 | 515.9795 | 549.0022 | 600.6084 | 633.0413 | 658.3629 | 691.9395 | 719.617 | 748.4017 | 778.3378 | 811.028 | 855.6345 | 918.9515
№ расценок п/п | Таблица ТЭР | Наименование работ и ресурсов | Еди-цы измерения | Прямые затраты | [5 empty] | Нак-дные расходы (по видам работ) | Прибыль в Руб. | Всего Руб. | Всего Руб. 2012г. | Всего Руб. 2013г. | Всего руб. 2014г. | Всего руб. 2015 г. | Всего руб., 2016г. | Всего руб., 2017г. | Всего руб., 2018г. | Всего руб., 2019г. | Всего руб., 2020г. | Всего руб., 2021г. | Всего руб., 2022г. | Всего руб., 2023г. | Всего руб., 2024г. | Всего руб., 2025г.
|  |  |  | Затраты труда рабочих ч/час. | Оплата труда Руб. | Эксплу-ция машин |  | Материалы Руб. | Итого: Руб.
[6 empty] | Всего | В т/ч з/п мех-торов
951 | 56-015 | Подсыпка территории при расстоянии переездов до мест загрузки 5 км, МК-26 | 1000 м2 | 0 | 0 | 307.68 | 68.16 | 0 | 375.84 | 52.77 | 32.44 | 461.05 | 488.713 | 519.0132 | 554.8251 | 590.3339 | 645.8253 | 680.6999 | 707.9279 | 744.0322 | 773.7935 | 804.7452 | 836.935 | 872.0863 | 920.0511 | 988.1348
952 | 56-016 | Погрузка снега универсальным погрузчиком | 100 мЗ | 0 | 0 | 481.47 | 90.6 | 0 | 572.07 | 69.84 | 49.62 | 691.53 | 733.0218 | 778.4692 | 832.1835 | 885.4433 | 968.6749 | 1020.9834 | 1061.8227 | 1115.9757 | 1160.6147 | 1207.0393 | 1255.3209 | 1308.0443 | 1379.9868 | 1482.1058
953 | 56-017 | Поливка территории МК-25 с покрытием при расстоянии до аправки 1000 м, скорость 7 км/час | 1000 м2 | 0 | 0 | 135.74 | 30.2 | 0 | 165.94 | 23.28 | 14.31 | 203.53 | 215.7418 | 229.1178 | 244.9269 | 260.6022 | 285.0989 | 300.4942 | 312.514 | 328.4522 | 341.5903 | 355.2539 | 369.464 | 384.9815 | 406.1555 | 436.211
954 | 56-018 | Поливка территории МК-25 с покрытием при расстоянии до аправки 2000 м, скорость 7 км/час | 1000 м2 | 0 | 0 | 144.79 | 32.21 | 0 | 177 | 24.83 | 15.27 | 217.1 | 230.126 | 244.3938 | 261.257 | 277.9774 | 304.1073 | 320.5291 | 333.3503 | 350.3511 | 364.3652 | 378.9398 | 394.0974 | 410.6495 | 433.2352 | 465.2946
955 | 56-019 | Поливка территории КО-705 с покрытием при расстоянии до аправки 2000 м, скорость 7 км/час | 1000м2 | 0 | 0 | 41.68 | 16.11 | 0 | 57.79 | 12.42 | 4.87 | 75.08 | 79.5848 | 84.5191 | 90.3509 | 96.1333 | 105.1699 | 110.849 | 115.283 | 121.1624 | 126.0089 | 131.0493 | 136.2913 | 142.0155 | 149.8263 | 160.9135
956 | 56-020 | Мойка территории МК-25 с покрытием при расстоянии до аправки 1000 м, скорость 3,5 км/час | 1000м2 | 0 | 0 | 506.76 | 112.75 | 0 | 619.51 | 86.91 | 53.43 | 759.85 | 805.441 | 855.3783 | 914.3994 | 972.921 | 1064.3756 | 1121.8519 | 1166.7259 | 1226.229 | 1275.2781 | 1326.2893 | 1379.3408 | 1437.2731 | 1516.3232 | 1628.5311
957 | 56-021 | Мойка территории МК-25 с покрытием при расстоянии до аправки 2000 м, скорость 3,5 км/час | 1000м2 | 0 | 0 | 570.11 | 126.84 | 0 | 696.95 | 97.77 | 60.11 | 854.83 | 906.1198 | 962.2992 | 1028.6979 | 1094.5345 | 1197.4208 | 1262.0815 | 1312.5648 | 1379.5056 | 1434.6858 | 1492.0732 | 1551.7562 | 1616.9299 | 1705.8611 | 1832.0948
958 | 56-022 | Мойка территории КО-705 с покрытием при расстоянии до заправки 2000 м, скорость 7 км/час | 1000 м2 | 0 | 0 | 62.52 | 24.16 | 0 | 86.68 | 18.62 | 7.3 | 112.6 | 119.356 | 126.7561 | 135.5022 | 144.1744 | 157.7268 | 166.244 | 172.8938 | 181.7114 | 188.9798 | 196.539 | 204.4006 | 212.9854 | 224.6996 | 241.3274
959 | 56-023 | Подметание территории МК-25 при скорости 7 км/час | 1000 м2 | 0 | 0 | 171.94 | 38.25 | 0 | 210.19 | 29.49 | 18.13 | 257.81 | 273.2786 | 290.2219 | 310.2472 | 330.103 | 361.1327 | 380.6338 | 395.8592 | 416.048 | 432.6899 | 449.9975 | 467.9974 | 487.6533 | 514.4743 | 552.5454
960 | 56-024 | Подметание территории КО-705 при скорости 7 км/час | 1000 м2 | 0 | 0 | 62.52 | 24.16 | 0 | 86.68 | 18.62 | 7.3 | 112.6 | 119.356 | 126.7561 | 135.5022 | 144.1744 | 157.7268 | 166.244 | 172.8938 | 181.7114 | 188.9798 | 196.539 | 204.4006 | 212.9854 | 224.6996 | 241.3274
961 | 56-025 | Подметание территории КО-707 при скорости 7 км/час | 1000м2 | 0 | 0 | 62.52 | 24.16 | 0 | 86.68 | 18.62 | 7.3 | 112.6 | 119.356 | 126.7561 | 135.5022 | 144.1744 | 157.7268 | 166.244 | 172.8938 | 181.7114 | 188.9798 | 196.539 | 204.4006 | 212.9854 | 224.6996 | 241.3274
962 | 56-026 | Мойка территории KO-7I3 с покрытием при расстоянии до заправки 2000 м, скорость 3,5 км/час | 1000 м2 | 0 | 0 | 171.94 | 38.25 | 0 | 210.19 | 29.49 | 18.13 | 257.81 | 273.2786 | 290.2219 | 310.2472 | 330.103 | 361.1327 | 380.6338 | 395.8592 | 416.048 | 432.6899 | 449.9975 | 467.9974 | 487.6533 | 514.4743 | 552.5454
ГЛАВА II |  | ДОПОЛНИТЕЛЬНЫЕ СМЕТНЫЕ РАСЦЕНКИ, НЕ ВОШЕДШИЕ В СБОРНИК "ФСН" г.Сянкт-Петербург
РАЗДЕЛ 1 |  | Сметные расценки на ремонтно-строительные работы из сборников "ГЭСН на строительные н ремонтно-строительные работы". (Утв. Постановлением Госстроя России от 17.12.1999г. №77)
963 | 07-05-039-1 | Устройство герметизации горизонтальных и вертикальных стыков стеновых панелей прокладками на клею в один ряд | 100 м шва | 6.33 | 848.58 | 576.08 | 0 | 3874.84 | 5299.5 | 1170.17 | 582.27 | 7051.94 | 7475.0564 | 7938.5099 | 8486.2671 | 9029.3882 | 9878.1507 | 10411.5708 | 10828.0336 | 11380.2633 | 11835.4739 | 12308.8928 | 12801.2485 | 13338.901 | 14072.5405 | 15113.9085
964 | 07-05-039-2 | Устройство герметизации стеновых панелей минераловатными пакетами, стык горизонтальный | 100 м шва | 3.7 | 468.62 | 451.16 | 0 | 5316.98 | 6236.76 | 646.22 | 619.47 | 7502.45 | 7952.597 | 8445.658 | 9028.4084 | 9606.2266 | 10509.2119 | 11076.7093 | 11519.7777 | 12107.2863 | 12591.5778 | 13095.2409 | 13619.0505 | 14191.0506 | 14971.5584 | 16079.4538
965 | 07-05-039-3 | Устройство герметизации стеновых панелей минераловатными пакетами, стык вертикальный | 100 м шва | 11.2 | 1451.52 | 1245.87 | 0 | 4137.79 | 6835.18 | 2001.61 | 795.31 | 9632.1 | 10210.026 | 10843.0476 | 11591.2179 | 12333.0558 | 13492.3631 | 14220.9507 | 14789.7887 | 15544.068 | 16165.8307 | 16812.4639 | 17484.9625 | 18219.3309 | 19221.3941 | 20643.7772
966 | 07-05-039-4 | Устройство герметизации стеновых панелей пенополистиролом, стык горизонтальный | 100 м шва | 4.24 | 544.78 | 460.91 | 0 | 1882.67 | 2888.36 | 751.24 | 327.56 | 3967.16 | 4205.1896 | 4465.9114 | 4774.0592 | 5079.599 | 5557.0813 | 5857.1637 | 6091.4503 | 6402.1142 | 6658.1988 | 6924.5268 | 7201.5078 | 7503.9712 | 7916.6896 | 8502.5246
967 | 07-05-039-5 | Устройство герметизации стеновых панелей пенополистиролом, стык вертикальный | 100 м шва | 8.81 | 1131.96 | 923.29 | 0 | 3730.47 | 5785.72 | 1560.94 | 661.2 | 8007.86 | 8488.3316 | 9014.6082 | 9636.6161 | 10253.3596 | 11217.1754 | 11822.9028 | 12295.8189 | 12922.9057 | 13439.8219 | 13977.4148 | 14536.5114 | 15147.0449 | 15980.1323 | 17162.6621
968 | 07-05-039-6 | Устройство герметизации горизонтальных и вертикальных стыков стеновых панелей мастикой вулканизирующейся тиоколовой | 100 м шва | 18.79 | 2518.93 | 4074.14 | 591.13 | 3089.86 | 10274.06 | 4288.7 | 1257.45 | 15820.21 | 16769.4226 | 17809.1268 | 19037.9566 | 20256.3858 | 22160.486 | 23357.1523 | 24291.4384 | 25530.3017 | 26551.5138 | 27613.5743 | 28718.1173 | 29924.2782 | 31570.1136 | 33906.302
969 | 07-05-039-7 | Устройство герметизации горизонтальных и вертикальных стыков стеновых панелей мастикой герметизирующей нетвердеющей | 100 м шва | 20.13 | 2698.56 | 6295.81 | 1084.01 | 4.03 | 10082.41 | 5216.09 | 1279.3 | 16577.8 | 17572.468 | 18661.961 | 19949.6363 | 21226.4131 | 23221.6959 | 24475.6675 | 25454.6942 | 26752.8836 | 27822.9989 | 28935.9189 | 30093.3556 | 31357.2765 | 33081.9268 | 35529.9893
970 | 07-05-039-8 | Устройство герметизации коробок окон и балконных дверей мастикой вулканизирующейся тиоколовой | 100 м шва | 17.75 | 2379.51 | 4288.13 | 663.61 | 1981.06 | 9312.31 | 4196.4 | 1156.06 | 14664.77 | 15544.6562 | 16508.4249 | 17647.5062 | 18776.9466 | 20541.9796 | 21651.2465 | 22517.2963 | 23665.6784 | 24612.3056 | 25596.7978 | 26620.6697 | 27738.7378 | 29264.3684 | 31429.9317
971 | 07-05-039-9 | Устройство герметизации коробок окон и балконных дверей мастикой герметизирующей нетвердеющей | 100 м шва | 21.16 | 2836.64 | 5564.52 | 887.5 | 3.81 | 9292.47 | 5135.52 | 1218.64 | 15646.63 | 16585.4278 | 17613.7243 | 18829.0713 | 20034.1319 | 21917.3403 | 23100.8766 | 24024.9117 | 25250.1822 | 26260.1895 | 27310.5971 | 28403.0209 | 29595.9478 | 31223.725 | 33534.2806
972 | 07-05-039-10 | Устройство вертикального стыка водоотбойной ленты | 100 м шва | 10.4 | 1394.19 | 882.82 | 0 | 125.43 | 2402.44 | 1922.56 | 389.25 | 4714.25 | 4997.105 | 5306.9255 | 5673.1034 | 6036.182 | 6603.5831 | 6960.1766 | 7238.5836 | 7607.7514 | 7912.0615 | 8228.5439 | 8557.6857 | 8917.1085 | 9407.5494 | 10103.7081
973 | 07-05-039-11 | Устройство вертикального стыка водоотводяшего фартука | 100 м шва | 1.05 | 139.59 | 91.95 | 0 | 4.22 | 235.76 | 192.49 | 38.54 | 466.79 | 494.7974 | 525.4748 | 561.7326 | 597.6835 | 653.8657 | 689.1745 | 716.7415 | 753.2953 | 783.4271 | 814.7642 | 847.3547 | 882.9436 | 931.5055 | 1000.437
974 | 07-05-039-12 | Устройство солнцезащиты полимерцементным составом | 100 м шва | 18.1 | 2507.1 | 1536.33 | 0 | 177.51 | 4220.94 | 3457.24 | 691.04 | 8369.22 | 8871.3732 | 9421.3983 | 10071.4748 | 10716.0492 | 11723.3578 | 12356.4192 | 12850.6759 | 13506.0604 | 14046.3028 | 14608.1549 | 15192.4811 | 15830.5653 | 16701.2464 | 17937.1387
975 | 07-05-039-П | Устройство солнцезащиты красками ПВХ (бутадионстирольными или кумаронокаучуковыми) | 100 м шва | 1.07 | 138.67 | 112.63 | 0 | 202.07 | 251.3 | 191.23 | 58.01 | 500.54 | 530.5724 | 563.4679 | 602.3472 | 640.8974 | 701.1417 | 739.0034 | 768.5635 | 807.7603 | 840.0707 | 873.6735 | 908.6205 | 946.7825 | 998.8556 | 1072.7709
976 | 07-05-039-14 | Устройство чеканки и расшивки швов цокольных панелей с внутренней стороны раствором | 100 м шва | 7.37 | 1012.63 | 0 | 0 | 81.14 | 1093.77 | 1396.4 | 224.12 | 2714.29 | 2877.1474 | 3055.5305 | 3266.3621 | 3475.4093 | 3802.0978 | 4007.4111 | 4167.7075 | 4380.2606 | 4555.471 | 4737.6899 | 4927.1975 | 5134.1398 | 5416.5174 | 5817.3397
№ расценок п/п | Таблица ТЭР | Наименование работ и ресурсов | Еди-цы измерения | Прямые затраты | [5 empty] | Нак-дные расходы (по видам работ) | Прибыль в Руб. | Всего Руб. | Всего Руб. 2012г. | Всего Руб. 2013г. | Всего руб. 2014г. | Всего руб. 2015 г. | Всего руб., 2016г. | Всего руб., 2017г. | Всего руб., 2018г. | Всего руб., 2019г. | Всего руб., 2020г. | Всего руб., 2021г. | Всего руб., 2022г. | Всего руб., 2023г. | Всего руб., 2024г. | Всего руб., 2025г.
|  |  |  | Затраты труда рабочих ч/час. | Оплата труда Руб. | Эксплу-ция машин |  | Материалы Руб. | Итого: Руб.
[6 empty] | Всего | В т/ч з/п мех-торов
977 | 07-05-039-15 | Устройство промазки и расшивки швов панелей перекрытий раствором снизу | 100 м шва | 29.8 | 4160.91 | 47.06 | 0 | 195.03 | 4403 | 5737.82 | 912.67 | 11053.49 | 11716.6994 | 12443.1348 | 13301.7111 | 14153.0206 | 15483.4045 | 16319.5083 | 16972.2887 | 17837.8754 | 18551.3904 | 19293.446 | 20065.1839 | 20907.9216 | 22057.8573 | 23690.1387
978 | 07-05-039-16 | Изоляция шахт лифтов паклей просмоленой | 100 м шва | 22.5 | 3091.49 | 94.12 | 0 | 5469.4 | 8655.01 | 4263.1 | 1162.63 | 14080.74 | 14925.5844 | 15850.9706 | 16944.6876 | 18029.1476 | 19723.8875 | 20788.9774 | 21620.5365 | 22723.1839 | 23632.1112 | 24577.3957 | 25560.4915 | 26634.0321 | 28098.9039 | 30178.2228
979 | 07-05-039-17 | Изоляция шахт лифтов прокладками ПРП в 2 слоя | 100 м шва | 28.5 | 3915.88 | 117.65 | 0 | 21099.02 | 25132.55 | 5399.93 | 2747.92 | 33280.4 | 35277.224 | 37464.4119 | 40049.4563 | 42612.6215 | 46618.2079 | 49135.5912 | 51101.0148 | 53707.1666 | 55855.4532 | 58089.6714 | 60413.2582 | 62950.6151 | 66412.8989 | 71327.4534
980 | 07-05-039-18 | Уплотнение стыков прокладками ПРП в 1 ряд в стенах, оконных, дверных и балконных блоках насухо | 100 м шва | 4.14 | 554.99 | 51.76 | 0 | 7160.33 | 7767.08 | 765.33 | 767.92 | 9300.33 | 9858.3498 | 10469.5675 | 11191.9676 | 11908.2536 | 13027.6294 | 13731.1214 | 14280.3663 | 15008.6649 | 15609.0115 | 16233.372 | 16882.7069 | 17591.7806 | 18559.3285 | 19932.7188
981 | 07-05-039-19 | Уплотнение стыков прокладками ПРП в 1 ряд в стенах, оконных, дверных и балконных блоках на мастике | 100 м шва | 6.43 | 861.98 | 61.18 | 0 | 8231.75 | 9154.91 | 1188.66 | 930.92 | 11274.49 | 11950.9594 | 12691.9189 | 13567.6613 | 14435.9916 | 15792.9748 | 16645.7955 | 17311.6273 | 18194.5203 | 18922.3011 | 19679.1931 | 20466.3608 | 21325.948 | 22498.8751 | 24163.7919
982 | 08-08-005-1 | Кладка дымовых кирпичных труб | 1 мЗ кладки | 12.97 | 1695.36 | 262.86 | 63.42 | 5112.92 | 7134.56 | 1904.55 | 807.81 | 9846.92 | 10437.7352 | 11084.8748 | 11849.7311 | 12608.1139 | 13793.2766 | 14538.1136 | 15119.6381 | 15890.7397 | 16526.3693 | 17187.424 | 17874.921 | 18625.6677 | 19650.0794 | 21104.1853
983 | 10-01-012-1 | Обшивка каркасных стен досками обшивки | 100 м2 | 36.3 | 4704.47 | 265.56 | 0 | 21859.61 | 26829.64 | 4935.17 | 2858.83 | 34623.64 | 36701.0584 | 38976.524 | 41665.9042 | 44332.522 | 48499.7791 | 51118.7672 | 53163.5179 | 55874.8573 | 58109.8516 | 60434.2456 | 62851.6155 | 65491.3833 | 69093.4094 | 74206.3217
984 | 10-01-012-2 | Эбшивка каркасных стен плитами древесноволокнистыми вердыми 5 мм | 100 м2 | 18.3 | 2217.28 | 245.72 | 0 | 5492.51 | 7955.51 | 2326.02 | 925.34 | 11206.87 | 11879.2822 | 12615.7977 | 13486.2877 | 14349.4102 | 15698.2547 | 16545.9605 | 17207.7989 | 18085.3966 | 18808.8125 | 19561.165 | 20343.6116 | 21198.0433 | 22363.9357 | 24018.8669
985 | 10-01-012-3 | Обшивка каркасных стен плитами древесностружечными 16 мм | 100 м2 | 75.3 | 9842.76 | 234.83 | 0 | 16377.1 | 26454.69 | 10325.45 | 3310.21 | 40090.35 | 42495.771 | 45130.5088 | 48244.5139 | 51332.1628 | 56157.3861 | 59189.885 | 61557.4804 | 64696.9118 | 67284.7883 | 69976.1799 | 72775.227 | 75831.7866 | 80002.5348 | 85922.7224
986 | 10-01-012-4 | Обшивка каркасных стен досками под штукатурку | 100 м2 | 24.2 | 2666.35 | 349.59 | 0 | 8938.25 | 11954.19 | 2797.11 | 1327.62 | 16078.92 | 17043.6552 | 18100.3618 | 19349.2868 | 20587.6411 | 22522.8794 | 23739.1149 | 24688.6795 | 25947.8021 | 26985.7142 | 28065.1428 | 29187.7485 | 30413.634 | 32086.3838 | 34460.7762
987 | 10-01-012-5 | Обшивка каркасных стен пергамином | 100 м2 | 8.28 | 1082.31 | 18.82 | 0 | 1084.78 | 2185.91 | 1135.39 | 298.92 | 3620.22 | 3837.4332 | 4075.3541 | 4356.5535 | 4635.3729 | 5071.098 | 5344.9373 | 5558.7347 | 5842.2302 | 6075.9194 | 6318.9562 | 6571.7145 | 6847.7265 | 7224.3514 | 7758.9534
988 | 10-01-043-1 | Установка коробок в деревянных стенах рубленых в проемах конных площадью до 2 м2 | 100 м2 проемов | 374 | 52220.86 | 494.11 | 0 | 74268.81 | 126983.78 | 54781.78 | 16358.9 | 198124.46 | 210011.9276 | 223032.6671 | 238421.9211 | 253680.9241 | 277526.931 | 292513.3852 | 304213.9206 | 319728.8306 | 332517.9838 | 345818.7032 | 359651.4513 | 374756.8123 | 395368.4369 | 424625.7013
989 | 10-01-043-2 | Установка коробок в деревянных стенах рубленых в проемах конных площадью более 2 м2 | 100 м2 проемов | 258 | 36024.02 | 338.82 | 0 | 50698.75 | 87061.59 | 37790.64 | 11236.7 | 136088.93 | 144254.2658 | 153198.0303 | 163768.6944 | 174249.8908 | 190629.3805 | 200923.3671 | 208960.3018 | 219617.2772 | 228401.9683 | 237538.047 | 247039.5689 | 257415.2308 | 271573.0684 | 291669.4755
990 | 10-01-043-3 | Установка коробок в деревянных стенах рубленых в проемах дверных площадью до 3 м2 | 100 м2 проемов | 356 | 49310.88 | 522.34 | 0 | 72616.83 | 122450.05 | 51729.09 | 15676.12 | 189855.26 | 201246.5756 | 213723.8633 | 228470.8099 | 243092.9417 | 265943.6782 | 280304.6368 | 291516.8223 | 306384.1802 | 318639.5474 | 331385.1293 | 344640.5345 | 359115.437 | 378866.786 | 406902.9282
991 | 10-01-043-4 | Установка коробок в деревянных стенах рубленых в проемах дверных площадью более 3 м2 | 100 м2 проемов | 260 | 36013.57 | 376.46 | 0 | 52851.34 | 89241.37 | 37779.67 | 11431.89 | 138452.93 | 146760.1058 | 155859.2324 | 166613.5194 | 177276.7846 | 193940.8024 | 204413.6057 | 212590.1499 | 223432.2476 | 232369.5375 | 241664.319 | 251330.8918 | 261886.7892 | 276290.5626 | 296736.0643
992 | 10-01-043-5 | Установка коробок в деревянных стенах нерубленых в проемах оконных площадью до 2 м2 | 100 м2 проемов | 78.2 | 9761.26 | 437.64 | 0 | 72823,3 Г | 10198.9 | 10239.95 | 8393.59 | 28832.44 | 30562.3864 | 32457.2544 | 34696.8049 | 36917.4004 | 40387.6361 | 42568.5684 | 44271.3111 | 46529.148 | 48390.3139 | 50325.9265 | 52338.9636 | 54537.2 | 57536.746 | 61794.4652
993 | 10-01-043-6 | Установка коробок в деревянных стенах нерубленых в проемах оконных площадью более 2 м2 | 100 м2 проемов | 48.4 | 6041.49 | 301.17 | 0 | 49693.99 | 56036.65 | 6337.77 | 5613.7 | 67988.12 | 72067.4072 | 76535.5864 | 81816.5419 | 87052.8006 | 95235.7638 | 100378.4951 | 104393.6349 | 109717.7103 | 114106.4187 | 118670.6754 | 123417.5025 | 128601.0376 | 135674.0946 | 145713.9776
994 | 10-01-043-7 | Установка коробок в деревянных стенах нерубленых в проемах дверных площадью до 3 м2 | 100 м2 проемов | 75.5 | 9424.23 | 437.64 | 0 | 70400.17 | 80262.04 | 9886.39 | 8113.36 | 98261.79 | 104157.4974 | 110615.2622 | 118247.7153 | 125815.5691 | 137642.2326 | 145074.9132 | 150877.9097 | 158572.6831 | 164915.5904 | 171512.214 | 178372.7026 | 185864.3561 | 196086.8957 | 210597.326
995 | 10-01-043-8 | Установка коробок в деревянных стенах нерубленых в проемах дверных площадью более 3 м2 | 100 м2 проемов | 53.9 | 6728.03 | 324.7 | 0 | 51381.92 | 58434.65 | 7057.97 | 5894.34 | 71386.96 | 75670.1776 | 80361.7286 | 85906.6879 | 91404.7159 | 99996.7592 | 105396.5842 | 109612.4476 | 115202.6824 | 119810.7897 | 124603.2213 | 129587.3501 | 135030.0188 | 142456.6699 | 152998.4634
996 | 10-01-044-1 | Обивка дверей кровельной сталью неоцинкованной по войлоку с двух сторон | 100 м2 проемов | 174.4 | 21130.84 | 331.62 | 45.3 | 68929.93 | 90437.69 | 22214.62 | 10134.63 | 122786.94 | 130154.1564 | 138223.7141 | 147761.1504 | 157217.864 | 171996.3432 | 181284.1457 | 188535.5116 | 198150.8227 | 206076.8556 | 214319.9298 | 222892.727 | 232254.2215 | 245028.2037 | 263160.2908
997 | 10-01-044-2 | Обивка дверей кровельной сталью неоцинкованной по войлоку с одной стороны | 100 м2 проемов | 104.64 | 12678.51 | 169.72 | 21.74 | 46298.86 | 59168.83 | 13323.07 | 6522.31 | 79014.21 | 83755.0626 | 88947.8765 | 95085.28 | 101170.7379 | 110680.7872 | 116657.5497 | 121323.8517 | 127511.3682 | 132611.8229 | 137916.2958 | 143432.9477 | 149457.1315 | 157677.2737 | 169345.3919
998 | 10-01-044-3 | Обивка дверей кровельной сталью неоцинкованной по асбесту с двух сторон | 100 м2 проемов | 147.15 | 17559.78 | 293.9 | 39.87 | 66593.65 | 84487.2 | 18462.73 | 9261.91 | 112211.84 | 118944.5504 | 126319.1125 | 135035.1313 | 143677.3797 | 157183.0534 | 165670.9383 | 172297.7758 | 181084.9624 | 188328.3609 | 195861.4953 | 203695.9551 | 212251.1852 | 223925.0004 | 240495.4504
999 | Ю-01-044-4 | Обивка дверей кровельной сталью неоцинкованной по асбесту с одной стороны | 100 м2 проемов | 88.29 | 10535.87 | 169.72 | 21.74 | 44633.58 | 55360.91 | 11075.36 | 5977.31 | 72413.58 | 76758.3948 | 81517.4153 | 87142.1169 | 92719.2124 | 101434.8184 | 106912.2986 | 111188.7905 | 116859.4188 | 121533.7956 | 126395.1474 | 131450.9533 | 136971.8933 | 144505.3475 | 155198.7432
1000 | 10-01-044-5 | Обивка дверей кровельной сталью неоцинкованной по дереву с двух сторон | 100 м2 проемов | 136.25 | 16508.47 | 138.3 | 18.12 | 39324.04 | 55988.93 | 17337.06 | 6597.71 | 79923.7 | 84719.122 | 89971.7076 | 96179.7554 | 102335.2597 | 111954.7741 | 118000.3319 | 122720.3452 | 128979.0828 | 134138.2461 | 139503.776 | 145083.927 | 151177.452 | 159492.2118 | 171294.6355
1001 | 10-01-044-6 | Обивка дверей кровельной сталью неоцинкованной по дереву с одной стороны | 100 м2 проемов | 81.75 | 9905.08 | 95.87 | 12.68 | 26452.08 | 36465.71 | 10404.14 | 4217.14 | 51086.99 | 54152.2094 | 57509.6464 | 61477.812 | 65412.392 | 71561.1568 | 75425.4593 | 78442.4776 | 82443.044 | 85740.7657 | 89170.3964 | 92737.2122 | 96632.1751 | 101946.9448 | 109491.0187
1002 | 10-01-044-7 | Обивка дверей кровельной сталью оцинкованной по войлоку с двух сторон | 100 м2 проемов | 170.04 | 20602.57 | 289.19 | 39.87 | 77478.17 | 98409.8 | 21654.74 | 10802.22 | 130866.76 | 138718.7656 | 147319.3291 | 157484.3628 | 167563.362 | 183314.318 | 193213.2912 | 200941.8228 | 211189.8558 | 219637.45 | 228422.948 | 237559.866 | 247537.3803 | 261151.9362 | 280477.1795
№ расценок п/п | Таблица ТЭР | Наименование работ и ресурсов | Еди-цы измерения | Прямые затраты | [5 empty] | Нак-дные расходы (по видам работ) | Прибыль в Руб. | Всего Руб. | Всего Руб. 2012г. | Всего Руб. 2013г. | Всего руб. 2014г. | Всего руб. 2015 г. | Всего руб., 2016г. | Всего руб., 2017г. | Всего руб., 2018г. | Всего руб., 2019г. | Всего руб., 2020г. | Всего руб., 2021г. | Всего руб., 2022г. | Всего руб., 2023г. | Всего руб., 2024г. | Всего руб., 2025г.
|  |  |  | Затраты труда рабочих ч/час. | Оплата труда Руб. | Эксплу-ция машин |  | Материалы Руб. | Итого: Руб.
[6 empty] | Всего | В т/ч з/п мех-торов
1003 | Ю-01-044-8 | Обивка дверей кровельной сталью оцинкованной по войлоку с одной стороны | 100 м2 проемов | 102.02 | 12361.06 | 198.03 | 27.18 | 52051.8 | 64638.07 | 12995.76 | 6984.6 | 84618.43 | 89695.5358 | 95256.659 | 101829.3685 | 108346.4481 | 118531.0142 | 124931.689 | 129928.9565 | 136555.3333 | 142017.5466 | 147698.2485 | 153606.1784 | 160057.6379 | 168860.808 | 181356.5078
1004 | 10-01-044-9 | Обивка дверей кровельной сталью оцинкованной по асбесту с двух сторон | 100 м2 проемов | 142.79 | 17039.49 | 312.72 | 39.87 | 7^41,89 | 17392.08 | 17916.93 | 9936.99 | 45246 | 47960.76 | 50934.3271 | 54448.7957 | 57933.5186 | 63379.2694 | 66801.7499 | 69473.8199 | 73016.9847 | 75937.6641 | 78975.1707 | 82134.1775 | 85583.813 | 90290.9227 | 96972.4509
1005 | 10-01-044-10 | Обивка дверей кровельной сталью оцинкованной по асбесту с одной стороны | 100 м2 проемов | 85.67 | 10223.22 | 169.72 | 21.74 | 50386.52 | 60801.2 | 10747.38 | 6437.41 | 77985.99 | 82665.1494 | 87790.3887 | 93847.9255 | 99854.1927 | 109240.4868 | 115139.4731 | 119745.052 | 125852.0497 | 130886.1317 | 136121.5769 | 141566.44 | 147512.2305 | 155625.4032 | 167141.683
1006 | 10-01-044-11 | Обивка дверей кровельной сталью оцинкованной по дереву с двух сторон | 100 м2 проемов | 132.98 | 15868.84 | 138.3 | 18.12 | 47872.29 | 63897.55 | 16666.06 | 7249.09 | 87812.7 | 93081.462 | 98852.5126 | 105673.336 | 112436.4295 | 123005.4539 | 129647.7484 | 134833.6583 | 141710.1749 | 147378.5819 | 153273.7252 | 159404.6742 | 166099.6705 | 175235.1524 | 188202.5537
1007 | 10-01-044-12 | Обивка дверей кровельной сталью оцжЙсованной по дереву с одной стороны | 100 м2 проемов | 79.79 | 9521.54 | 95.87 | 12.68 | 32213.82 | 41843.91 | 10001.79 | 4664.97 | 56510.67 | 59901.3102 | 63615.1914 | 68004.6396 | 72356.9366 | 79158.4886 | 83433.047 | 86770.3689 | 91195.6577 | 94843.484 | 98637.2234 | 102582.7123 | 106891.1862 | 112770.2015 | 121115.1964
1008 | 10-01-052-3 | Устройство крылец | 1 м2 горизонтальной проекции | 8.49 | 1138.14 | 186.14 | 0 | 964.06 | 2288.34 | 1193.96 | 313.41 | 3795.71 | 4023.4526 | 4272.9067 | 4567.7372 | 4860.0724 | 5316.9192 | 5604.0328 | 5828.1942 | 6125.4321 | 6370.4493 | 6625.2673 | 6890.278 | 7179.6697 | 7574.5515 | 8135.0683
1009 | 10-01-052-4 | Устройство козырьков | 1 м2 горизонтальной проекции | 4.9 | 656.88 | 9.41 | 0 | 198.38 | 864.67 | 689.09 | 139.84 | 1693.6 | 1795.216 | 1906.5194 | 2038.0692 | 2168.5057 | 2372.3452 | 2500.4518 | 2600.4699 | 2733.0939 | 2842.4176 | 2956.1143 | 3074.3589 | 3203.482 | 3379.6735 | 3629.7693
1010 | 10-01-058-1 | Установка дверных блоков шкафных (без стоимости блоков дверных шкафных, скобяных изделий) | 10 шт блоков | 7.1 | 873.26 | 256.48 | 38.05 | 353.42 | 1521.21 | 956 | 219.52 | 2696.73 | 2858.5338 | 3035.7629 | 3245.2305 | 3452.9253 | 3777.5003 | 3981.4853 | 4140.7447 | 4351.9227 | 4525.9996 | 4707.0396 | 4895.3211 | 5100.9246 | 5381.4755 | 5779.7047
1011 | 10-01-058-2 | Установка дверных блоков антресольных (без стоимости блоков дверных антресольных, скобяных изделий) | 10 шт блоков | 3.27 | 402.19 | 79.33 | 10.87 | 235.61 | 728 | 433.32 | 103.54 | 1264.86 | 1340.7516 | 1423.8782 | 1522.1258 | 1619.5418 | 1771.7788 | 1867.4548 | 1942.153 | 2041.2028 | 2122.8509 | 2207.765 | 2296.0756 | 2392.5108 | 2524.0988 | 2710.8822
1012 | 10-01-070-1 | Устройство заборов с установкой столбов глухих | 100 м2 | 185.3 | 24427.76 | 4279.63 | 1040.12 | 23075.63 | 52823.14 | 26716.82 | 7064.99 | 86604.95 | 91801.247 | 97492.9243 | 104219.9361 | 110890.012 | 121313.6731 | 127864.6115 | 132979.1959 | 139761.1349 | 145351.5803 | 151165.6435 | 157212.2693 | 163815.1846 | 172825.0197 | 185614.0712
1013 | 10-01-070-2 | Устройство заборов с установкой столбов решетчатых высотой до 1,2 м | 100 м2 | 135.16 | 17667.29 | 736.02 | 68.86 | 15442.52 | 33914.69 | 18605.93 | 4720.66 | 57241.28 | 60675.7568 | 64437.6537 | 68883.8518 | 73292.4183 | 80181.9057 | 84511.7286 | 87892.1977 | 92374.6998 | 96069.6878 | 99912.4753 | 103908.9743 | 108273.1512 | 114228.1746 | 122681.0595
1014 | 10-01-070-3 | Устройство заборов с установкой столбов решетчатых высотой до 1,6 м | 100 м2 | 128.62 | 16812.42 | 726.99 | 72.48 | 15418.27 | 33030.16 | 17712.94 | 4560.36 | 55303.46 | 58621.6676 | 62256.211 | 66551.8895 | 70811.2105 | 77467.4643 | 81650.7073 | 84916.7356 | 89247.4891 | 92817.3887 | 96530.0843 | 100391.2876 | 104607.7217 | 110361.1464 | 118527.8712
1015 | 10-01-070-4 | Устройство заборов с установкой столбов решетчатых высотой до 2,0 м | 100 м2 | 125.35 | 16384.99 | 3934.58 | 996.63 | 15389.46 | 36705.66 | 18234.01 | 4854.87 | 59794.54 | 63382.2124 | 67311.9096 | 71956.4313 | 76561.6429 | 83758.4374 | 88281.393 | 91812.6487 | 96495.0938 | 100354.8975 | 104369.0934 | 108543.8572 | 113102.6992 | 119323.3476 | 128153.2754
1016 | 10-01-070-5 | Устройство заборов при установленных столбах глухих | 100 м2 | 150.42 | 19997.2 | 3243.35 | 790.05 | 18819.03 | 42849.63 | 21806.66 | 5747.96 | 70404.25 | 74628.505 | 79255.4723 | 84724.0999 | 90146.4423 | 98620.2079 | 103945.6991 | 108103.5271 | 113616.8069 | 118161.4792 | 122887.9384 | 127803.4559 | 133171.2011 | 140495.6171 | 150892.2928
1017 | 10-01-070-6 | Устройство заборов при установленных столбах решетчатых высотой до 1,2 м | 100 м2 | 98.21 | 12946.84 | 482.2 | 56.17 | 11691.4 | 25176.61 | 13640.69 | 3488.5 | 42305.8 | 44844.148 | 47624.4852 | 50910.5747 | 54168.8514 | 59260.7235 | 62460.8025 | 64959.2346 | 68272.1556 | 71003.0418 | 73843.1635 | 76796.89 | 80022.3594 | 84423.5892 | 90670.9348
1018 | 10-01-070-7 | Устройство заборов при установленных столбах решетчатых высотой до 1,6 м | 100 м2 | 95.59 | 12601.45 | 489.74 | 57.99 | 12157.25 | 25306.43 | 13280.26 | 3467.58 | 42054.27 | 44577.5262 | 47341.3328 | 50607.8848 | 53846.7894 | 58908.3876 | 62089.4406 | 64573.0182 | 67866.2421 | 70580.8918 | 73404.1275 | 76340.2926 | 79546.5848 | 83921.647 | 90131.8489
1019 | 10-01-070-8 | Устройство заборов при установленных столбах решетчатых высотой до 2,0 м | 100 м2 | 94.07 | 12401.08 | 2901.85 | 752 | 12316.65 | 28371.58 | 13798.1 | 3727.59 | 45897.27 | 48651.1062 | 51667.4748 | 55232.5305 | 58767.4125 | 64291.5493 | 67763.2929 | 70473.8247 | 74067.9897 | 77030.7093 | 80111.9377 | 83316.4152 | 86815.7046 | 91590.5684 | 98368.2704
1020 | 11-01-002-1 | Устройство подстилающих слоев песчаных | 1 мЗ | 2.3 | 274.46 | 204.3 | 48.32 | 592.55 | 1119.63 | 352.27 | 128.12 | 1600.02 | 1696.0212 | 1801.1745 | 1925.4556 | 2048.6847 | 2241.2611 | 2362.2892 | 2456.7807 | 2582.0766 | 2685.3596 | 2792.774 | 2904.485 | 3026.4733 | 3192.9294 | 3429.2061
1021 | 11-01-002-4 | Устройство подстилающих слоев щебеночных | 1 мЗ | 2.5 | 298.33 | 383.81 | 88.59 | 1844.9 | 2615.63 | 422.26 | 265.44 | 3303.33 | 3501.5298 | 3718.6246 | 3975.2097 | 4229.6232 | 4627.2078 | 4877.077 | 5072.16 | 5330.8402 | 5544.0738 | 5765.8368 | 5996.4702 | 6248.322 | 6591.9797 | 7079.7862
1022 | 11-01-002-9 | Устройство подстилающих слоев бетонных | 1 мЗ | 1.8 | 214.8 | 1.98 | 0 | 4554.33 | 4771.11 | 234.42 | 450.5 | 5456.03 | 5783.3918 | 6141.9621 | 6565.7575 | 6985.966 | 7642.6468 | 8055.3497 | 8377.5637 | 8804.8194 | 9157.0122 | 9523.2927 | 9904.2244 | 10320.2018 | 10887.8129 | 11693.5111
1023 | 11-01-008-3 | Устройство тепло- и звукоизоляции засыпной керамзитовой | 1мЗ | 2.2 | 282.67 | 196.67 | 68.86 | 2163 | 2711.2 | 383.63 | 272.34 | 3367.17 | 3569.2002 | 3790.4906 | 4052.0345 | 4311.3647 | 4716.6329 | 4971.3311 | 5170.1844 | 5433.8638 | 5651.2183 | 5877.2671 | 6112.3577 | 6369.0768 | 6719.376 | 7216.6098
1024 | 11-01-033-1 | Устройство покрытий дощатых толщиной 28 мм | 100 м2 | 60.72 | 7801.63 | 576.77 | 81.74 | 54913.13 | 63373.27 | 8603.44 | 6470.55 | 78447.26 | 83154.0956 | 88309.6495 | 94403.0153 | 100444.8083 | 109886.6203 | 115820.4978 | 120453.3177 | 126596.4369 | 131660.2944 | 136926.7062 | 142403.7744 | 148384.7329 | 156545.8933 | 168130.2894
1025 | 11-01-033-2 | Устройство покрытий дощатых толщиной 36 мм | 100 м2 | 66.71 | 8571.26 | 743.51 | 107.11 | 22000 | 31421.88 | 9471.05 | 8057.25 | 48950.18 | 51887.1908 | 55104.1966 | 58906.3862 | 62676.3949 | 68567.976 | 72270.6467 | 75161.4726 | 78994.7077 | 82154.496 | 85440.6759 | 88858.3029 | 92590.3516 | 97682.821 | 104911.3497
1026 | 11-01-035-3 | Устройство покрытий из плит древесноволокнистых | 100 м2 | 55.17 | 7150.01 | 289.33 | 26.78 | 9381.05 | 16847.17 | 7832.32 | 2218.74 | 26898.23 | 28512.1238 | 30279.8755 | 32369.1869 | 34440.8148 | 37678.2514 | 39712.877 | 41301.3921 | 43407.7631 | 45144.0736 | 46949.8366 | 48827.83 | 50878.5989 | 53676.9218 | 57649.014
1027 | 11-01-035-4 | Устройство покрытий из плит древесностружечных | 100 м2 | 47.84 | 6200.05 | 534.59 | 81.74 | 21612.32 | 28428.7 | 6855.57 | 3168.23 | 38452.5 | 40759.65 | 43286.7483 | 46273.5339 | 49235.0401 | 53863.1339 | 56771.7431 | 59042.6128 | 62053.7861 | 64535.9375 | 67117.375 | 69802.07 | 72733.757 | 76734.1136 | 82412.438
1028 | 12-01-012-1 | Ограждение кровель перилами | 100 м | 6.67 | 879.29 | 343.17 | 52.55 | 19263.67 | 20538.68 | 993.31 | 1933.15 | 23465.14 | 24873.0484 | 26415.1774 | 28237.8246 | 30045.0454 | 32869.2797 | 34644.2208 | 36029.9896 | 37867.5191 | 39382.2199 | 40957.5087 | 42595.809 | 44384.833 | 46825.9988 | 50291.1227
1029 | 12-01-014-1 | Утепление покрытий легким (ячеистым) бетоном | 1 мЗ | 4.07 | 448.43 | 169.11 | 48.72 | 7059.79 | 7726.05 | 529.95 | 738.65 | 8994.65 | 9534.329 | 10125.4574 | 10824.114 | 11516.8573 | 12599.4418 | 13279.8117 | 13811.0042 | 14515.3654 | 15095.98 | 15699.8192 | 16327.812 | 17013.5801 | 17949.327 | 19277.5772
1030 | 12-01-014-2 | Утепление покрытий керамзитом | 1 мЗ | 3.04 | 334.95 | 198.4 | 57.18 | 2025.35 | 2615.88 | 417.99 | 267.9 | 3301.77 | 3499.8762 | 3716.8685 | 3973.3325 | 4227.6257 | 4625.0225 | 4874.7738 | 5069.7647 | 5328.3227 | 5541.4556 | 5763.1139 | 5993.6384 | 6245.3712 | 6588.8666 | 7076.4428
1031 | 12-01-014-3 | Утепление покрытий шунгизитом | I мЗ | 3.04 | 334.95 | 198.4 | 57.18 | 2305.49 | 2896.02 | 417.99 | 293.11 | 3607.12 | 3823.5472 | 4060.6071 | 4340.789 | 4618.5995 | 5052.7479 | 5325.5963 | 5538.6201 | 5821.0897 | 6053.9333 | 6296.0907 | 6547.9343 | 6822.9475 | 7198.2096 | 7594.1112
1032 | 12-01-014-4 | Утепление покрытий перлитом | 1 мЗ | 3.04 | 334.95 | 198.4 | 57.18 | 2504.26 | 3094.79 | 417.99 | 311 | 3823.78 | 4053.2068 | 4304.5056 | 4601.5165 | 4896.0136 | 5356.2388 | 5645.4757 | 5871.2948 | 6170.7308 | 6417.56 | 6674.2624 | 6941.2329 | 7232.7647 | 7630.5668 | 8050.2479
1033 | 12-01-014-5 | Утепление покрытий вермикулитом | 1 мЗ | 3.04 | 334.95 | 198.4 | 57.18 | 3042.88 | 3633.41 | 417.99 | 359.48 | 4410.88 | 4675.5328 | 4965.4158 | 5308.0295 | 5647.7434 | 6178.6313 | 6512.2774 | 6772.7685 | 7118.1797 | 7402.9069 | 7699.0231 | 8006.9841 | 8343.2774 | 8802.1576 | 9286.2763
№ расценок п/п | Таблица ТЭР | Наименование работ и ресурсов | Еди-цы измерения | Прямые затраты | [5 empty] | Нак-дные расходы (по видам работ) | Прибыль в Руб. | Всего Руб. | Всего Руб. 2012г. | Всего Руб. 2013г. | Всего руб. 2014г. | Всего руб. 2015 г. | Всего руб., 2016г. | Всего руб., 2017г. | Всего руб., 2018г. | Всего руб., 2019г. | Всего руб., 2020г. | Всего руб., 2021г. | Всего руб., 2022г. | Всего руб., 2023г. | Всего руб., 2024г. | Всего руб., 2025г.
|  |  |  | Затраты труда рабочих ч/час. | Оплата труда Руб. | Эксплу-ция машин |  | Материалы Руб. | Итого: Руб.
[6 empty] | Всего | В т/ч з/п мех-торов
1034 | 15-04-005-3 | Окраска поливинилацетатными водоэмульсионными составами улучшенная по штукатурке стен | 100 м2 | 42.9 | 5703.23 | 75.47 | 2.82 | 3421.55 | 9203.07 | 5310.05 | 1305.93 | 15819.05 | 16768.193 | 17807.821 | 19036.5606 | 20254.9005 | 22158.8611 | 23355.4396 | 24289.6572 | 25528.4297 | 26549.5669 | 27611.5496 | 28716.0116 | 29922.0841 | 31567.7987 | 33903.8158
1035 | 15-04-005-4 | Окраска поливинилацетатными водоэмульсионными составами улучшенная по штукатурке потолков | 100 м2 | 53.9 | 7165.6 | 80.17 | 2.82 | 3746 | 10994.59 | 6670.93 | 1589.64 | 19255.16 | 20410.4696 | 21675.9187 | 23171.5571 | 24654.5368 | 26972.0632 | 28428.5546 | 29565.6968 | 31073.5474 | 32316.4892 | 33609.1488 | 34953.5148 | 36421.5624 | 38424.7483 | 41268.1797
1036 | 15-04-025-4 | Улучшенная окраска масляными составами по дереву заполнений проемов дверных | 100 м2 | 92.73 | 12431.08 | 44.79 | 1.41 | 1563.55 | 14040.83 | 11569.67 | 2304.82 | 27915.32 | 29590.2392 | 31424.834 | 33593.1476 | 35743.109 | 39102.9613 | 41214.5212 | 42863.102 | 45049.1202 | 46851.085 | 48725.1284 | 50674.1336 | 52802.4472 | 55706.5818 | 59828.8688
1037 | 16-02-004-3 | Прокладка трубопроводов из асбоцементных труб диаметром 80 м (без стоимости креплений) | 100 м | 79.75 | 11192.46 | 1117.98 | 67.05 | 8628.99 | 21006.48 | 12764.22 | 3033.33 | 36804.03 | 39012.2718 | 41431.0327 | 44289.7739 | 47124.3194 | 51554.0055 | 54337.9218 | 56511.4386 | 59393.522 | 61769.2629 | 64240.0334 | 66809.6347 | 69615.6394 | 73444.4996 | 78879.3925
1038 | 16-02-004-4 | Прокладка трубопроводов из асбоцементных труб диаметром 100 мм (без стоимости креплений) | 100 м | 79.75 | 11192.46 | 1117.98 | 67.05 | 8742.17 | 21119.66 | 12764.22 | 3043.51 | 36927.39 | 39143.0334 | 41569.9015 | 44438.2247 | 47282.2711 | 51726.8045 | 54520.052 | 56700.8541 | 59592.5976 | 61976.3015 | 64455.3536 | 67033.5677 | 69848.9776 | 73690.6713 | 79143.781
1039 | 16-07-003-01 | Врезки в действующие внутренние сети трубопроводов отопления и водоснабжения диаметром 15 мм | 1 врезка | 4.46 | 629.13 | 30.01 | 0 | 89.72 | 748.86 | 713.21 | 131.59 | 1593.66 | 1689.2796 | 1794.0149 | 1917.802 | 2040.5413 | 2232.3522 | 2352.8992 | 2447.0152 | 2571.8129 | 2674.6854 | 2781.6729 | 2892.9398 | 3014.4433 | 3180.2376 | 3415.5752
1040 | 16-07-003-02 | Врезки в действующие внутренние сети трубопроводов отопления и водоснабжения диаметром 20 мм | 1 врезка | 4.46 | 629.13 | 30.01 | 0 | 110.23 | 769.37 | 713.21 | 133.43 | 1616.01 | 1712.9706 | 1819.1748 | 1944.6978 | 2069.1585 | 2263.6594 | 2385.897 | 2481.3329 | 2607.8809 | 2712.1961 | 2820.6839 | 2933.5113 | 3056.7188 | 3224.8383 | 3463.4763
1041 | 16-07-003-03 | Врезки в действующие внутренние сети трубопровс топления и водоснабжения диаметром 25 мм | 1 врезка | 4.46 | 629.13 | 30.01 | 0 | 143.01 | 802.15 | 713.21 | 136.38 | 1651.74 | 1750.8444 | 1859.3968 | 1987.6951 | 2114.9076 | 2313.7089 | 2438.6492 | 2536.1952 | 2665.5411 | 2772.1628 | 2883.0493 | 2998.3713 | 3124.3029 | 3296.1395 | 3540.0538
1042 | 16-07-003-04 | Врезки в действующие внутренние сети трубопров отопления и водоснабжения диаметром 32 мм | 1 врезка | 4.46 | 629.13 | 30.01 | 0 | 183.37 | 842.51 | 713.21 | 140.01 | 1695.73 | 1797.4738 | 1908.9172 | 2040.6325 | 2171.2329 | 2375.3288 | 2503.5966 | 2603.7405 | 2736.5312 | 2845.9925 | 2959.8322 | 3078.2255 | 3207.5109 | 3383.924 | 3634.3344
1043 | 16-07-003-05 | Врезки в действующие внутренние сети трубопров отопления и водоснабжения диаметром 40 мм | 1 врезка | 4.46 | 629.13 | 30.01 | 0 | 232.64 | 891.78 | 713.21 | 144.45 | 1749.44 | 1854.4064 | 1969.3796 | 2105.2668 | 2240.0039 | 2450.5642 | 2582.8947 | 2686.2105 | 2823.2072 | 2936.1355 | 3053.5809 | 3175.7242 | 3309.1046 | 3491.1053 | 3749.4471
1044 | 16-07-003-06 | Врезки в действующие внутренние сети трубопровоДов отопления и водоснабжения диаметром 50 мм | 1 врезка | 6.43 | 897.81 | 43.64 | 1.81 | 1132.98 | 2076.24 | 1019.85 | 278.48 | 3374.57 | 3577.0442 | 3798.8209 | 4060.9396 | 4320.8397 | 4726.9987 | 4982.2566 | 5181.5468 | 5445.8057 | 5663.638 | 5890.1835 | 6125.7908 | 6383.074 | 6734.1431 | 7232.4697
1045 | 16-07-003-07 | Врезки в действующие внутренние сети трубопроводов отопления и водоснабжения диаметром 80 мм | 1 врезка | 7.46 | 1041.62 | 71.38 | 3.62 | 1810 | 2926.62 | 1184.94 | 369.72 | 4481.28 | 4750.1568 | 5044.6665 | 5392.7485 | 5737.8844 | 6277.2456 | 6616.2168 | 6880.8655 | 7231.7896 | 7521.0612 | 7821.9037 | 8134.7798 | 8476.4406 | 8942.6448 | 9604.4005
1046 | 16-07-003-08 | Врезки в действующие внутренние сети трубопроводов отопления и водоснабжения диаметром 100 мм | 1 врезка | 7.46 | 1041.62 | 71.38 | 3.62 | 2455.94 | 3572.56 | 1184.94 | 427.85 | 5185.35 | 5496.471 | 5837.2522 | 6240.0226 | 6639.3841 | 7263.4862 | 7655.7144 | 7961.943 | 8368.0021 | 8702.7222 | 9050.831 | 9412.8643 | 9808.2046 | 10347.6558 | 11113.3824
1047 | 16-07-003-09 | Врезки в действующие внутренние сети трубопроводов отопления и водоснабжения диаметром 125 мм | 1 врезка | 9.46 | 1320.88 | 116.18 | 7.25 | 4008.03 | 5452.34 | 1505.62 | 625.56 | 7583.52 | 8038.5312 | 8536.9201 | 9125.9676 | 9710.0296 | 10622.7723 | 11196.402 | 11644.2581 | 12238.1153 | 12727.6399 | 13236.7455 | 13766.2153 | 14344.3963 | 15133.3381 | 16253.2052
1048 | 16-07-003-10 | Врезки в действующие внутренние сети трубопроводов отопления и водоснабжения диаметром 150 мм | 1 врезка | 9.46 | 1320.88 | 116.18 | 7.25 | 4623.41 | 6067.72 | 1505.62 | 680.95 | 8254.29 | 8749.5474 | 9292.0193 | 9933.1687 | 10568.8915 | 11562.3673 | 12186.7351 | 12674.2045 | 13320.5889 | 13853.4125 | 14407.549 | 14983.8509 | 15613.1727 | 16471.8972 | 17690.8176
1049 | 16-07-003-11 | Врезки в действующие внутренние сети трубопроводов отопления и водоснабжения диаметром 200 мм | 1 врезка | 11.86 | 1655.99 | 215.55 | 14.5 | 8472.15 | 10358.19 | 1893.73 | 1101.37 | 13353.29 | 14154.4874 | 15032.0656 | 16069.2781 | 17097.7119 | 18704.8969 | 19714.9613 | 20503.5598 | 21549.2413 | 22411.211 | 23307.6594 | 24239.9658 | 25258.0443 | 26647.2368 | 28619.1323
1050 | 16-07-004-01 | Врезки в действующие внутренние сети трубопроводов канализации диаметром 50 мм | 1 врезка | 7.05 | 905.82 | 4.71 | 0 | 238.49 | 1149.02 | 1026.88 | 195.83 | 2371.73 | 2514.0338 | 2669.9039 | 2854.1273 | 3036.7914 | 3322.2498 | 3501.6513 | 3641.7173 | 3827.4449 | 3980.5427 | 4139.7644 | 4305.355 | 4486.1799 | 4732.9198 | 5083.1559
1051 | 16-07-004-02 | Врезки в действующие внутренние сети трубопроводов канализации диаметром 100 мм | 1 врезка | 8.94 | 1148.66 | 4.71 | 0 | 454.13 | 1607.5 | 1302.17 | 261.87 | 3171.54 | 3361.8324 | 3570.266 | 3816.6144 | 4060.8777 | 4442.6002 | 4682.5006 | 4869.8006 | 5118.1605 | 5322.8869 | 5535.8023 | 5757.2344 | 5999.0383 | 6328.9854 | 6797.3303
1052 | 18-06-003-1 | Установка воздухосборников наружным диаметром 76 мм | 1 шт | 1.21 | 167.6 | 39.83 | 1.81 | 367.87 | 577.11 | 192.05 | 69.06 | 838.22 | 888.5132 | 943.601 | 1008.7095 | 1073.2669 | 1174.154 | 1237.5583 | 1287.0606 | 1352.7007 | 1406.8088 | 1463.0811 | 1521.6043 | 1585.5117 | 1672.7149 | 1796.4958
1053 | 46-04-003-6 | Разборка бетонных конструкций объемом более 1 мЗ при помощи отбойных молотков из бетона марки 100 | 1 мЗ | 9.67 | 1242.45 | 3962.71 | 726.43 | 0 | 5931.59 | 1932.18 | 642.36 | 8506.13 | 9016.4978 | 9575.5207 | 10236.2316 | 10891.3504 | 11915.1373 | 12558.5548 | 13060.897 | 13727.0027 | 14276.0828 | 14847.1261 | 15441.0112 | 16089.5336 | 16974.458 | 18230.5679
1054 | 52-13-1 | Ремонт оклеенной гидроизоляции стен подвалов в 2 слоя | 100 м2 | 128.7 | 17253.09 | 94.12 | 0 | 18924.96 | 36272.17 | 15893.55 | 4694.92 | 56860.64 | 60272.2784 | 64009.1597 | 68425.7917 | 72805.0423 | 79648.7163 | 83949.747 | 87307.7369 | 91760.4315 | 95430.8487 | 99248.0827 | 103218.006 | 107553.1622 | 113468.5862 | 121865.2615
1055 | 52-13-2 | Добавлять или исключать на каждый последующий слой | 100 м2 | 38.7 | 5187.99 | 47.06 | 0 | 9881.49 | 15116.54 | 4779.18 | 1790.62 | 21686.34 | 22987.5204 | 24412.7467 | 26097.2262 | 27767.4487 | 30377.5888 | 32017.9786 | 33298.6978 | 34996.9314 | 36396.8086 | 37852.681 | 39366.7882 | 41020.1933 | 43276.3039 | 46478.7504
1056 | 53-14-1 | Заделка трещин в кирпичных стенах цементным раствором | 10м | 2.71 | 360.27 | 0 | 0 | 83.99 | 444.26 | 304.79 | 67.42 | 816.47 | 865.4582 | 919.1166 | 982.5357 | 1045.4179 | 1143.6872 | 1205.4463 | 1253.6642 | 1317.6011 | 1370.3051 | 1425.1173 | 1482.122 | 1544.3711 | 1629.3115 | 1749.8806
1057 | 53-14-2 | Заделка трещин в кирпичных стенах кирпичом | 10м | 115.8 | 15652.79 | 239.41 | 68.86 | 4276.77 | 20237.83 | 13300.52 | 3012.25 | 36550.6 | 38743.636 | 41145.7414 | 43984.7976 | 46799.8246 | 51199.0082 | 53963.7546 | 56122.3048 | 58984.5423 | 61343.924 | 63797.681 | 66349.5882 | 69136.2709 | 72938.7658 | 78336.2345
1058 | 53-15-3 | Ремонт лицевой поверхности наружных кирпичных стен при глубине заделки в 1 кирпич площадью в одном месте до 1 м2 | 100 м2 | 606.9 | 72422.91 | 1260.06 | 362.41 | 123230.11 | 197275.49 | 61576.38 | 23264.05 | 282115.92 | 299042.8752 | 317583.5335 | 339496.7973 | 361224.5923 | 395179.704 | 416519.408 | 433180.1843 | 455272.3737 | 473483.2687 | 492422.5994 | 512119.5034 | 533628.5225 | 562978.0913 | 604638.47
№ расценок п/п | Таблица ТЭР | Наименование работ и ресурсов | Еди-цы измерения | Прямые затраты | [5 empty] | Нак-дные расходы (по видам работ) | Прибыль в Руб. | Всего Руб. | Всего Руб. 2012г. | Всего Руб. 2013г. | Всего руб. 2014г. | Всего руб. 2015 г. | Всего руб., 2016г. | Всего руб., 2017г. | Всего руб., 2018г. | Всего руб., 2019г. | Всего руб., 2020г. | Всего руб., 2021г. | Всего руб., 2022г. | Всего руб., 2023г. | Всего руб., 2024г. | Всего руб., 2025г.
|  |  |  | Затраты труда рабочих ч/час. | Оплата труда Руб. | Эксплу-ция машин |  | Материалы Руб. | Итого: Руб.
[6 empty] | Всего | В т/ч з/п мех-торов
1059 | 53-15-6 | Ремонт внутренней поверхности кирпичных стен при глубине заделки в 1/2 кирпича площадью в одном месте до 1 м2 | 100 м2 | 397.65 | 48908.43 | 3071.03 | 1590.58 | 59786.92 | 113356.96 | 42722.16 | 13903.97 | 169983.09 | 180182.0754 | 191353.3641 | 204556.7462 | 217648.378 | 238107.3255 | 250965.1211 | 261003.7259 | 274314.9159 | 285287.5126 | 296699.0131 | 308566.9736 | 321526.7865 | 339210.7597 | 364312.3559
1060 | 53-16-1 | Ремонт кладки стен отдельными местами кирпичной | 1 мЗ | 35.39 | 4093.61 | 182.15 | 68.66 | 4648.77 | 8993.19 | 3521.28 | 1120.12 | 13634.59 | 14452.6654 | 15348.7307 | 16407.7931 | 17457.8918 | 19098.9337 | 20130.2761 | 20935.4871 | 22003.197 | 22883.3248 | 23798.6578 | 24750.6041 | 25790.1295 | 27208.5866 | 29222.0221
1061 | 53-20-1 | Кладка отдельных участков наружных стен из кирпича простых | 100 мЗ | 563 | 70276.05 | 24034.92 | 7066.99 | 449493.02 | 550870.98 | 65432.21 | 54831.26 | 671134.45 | 711402.517 | 755509.4731 | 807639.6267 | 859328.5628 | 940105.4477 | 990871.1419 | 1030505.9876 | 1083061.7929 | 1126384.2646 | 1171439.6352 | 1218297.2206 | 1269465.7039 | 1339286.3176 | 1438393.5051
1062 | 53-20-2 | Кладка отдельных участков наружных стен из кирпича средней сложности Кладка отдельных участков наружных стен из кирпича сложных | 100 мЗ | 628 | 82788.09 | 24034.92 | 7066.99 | 457082.46 | 570972.46 | 76017.4 | 57593.06 | 704582.92 | 746857.8952 | 793163.0847 | 847891.3375 | 902156.3831 | 986959.0832 | 1040254.8737 | 1081865.0686 | 1137040.1871 | 1182521.7946 | 1229822.6664 | 1279015.573 | 1332734.2271 | 1406034.6096 | 1510081.1707
1063 | 53-20-3 | Кладка отдельных участков наружных стен из кирпича сложных | 100 мЗ | 706 | 97790.69 | 24034.92 | 7066.99 | 457488.14 | 586380.74 | 88709.6 | 60122.1 | 735212.44 | 779325.1864 | 827643.348 | 884750.739 | 941374.7863 | 1029864.0162 | 1085476.673 | 1128895.74 | 1186469.4227 | 1233928.1996 | 1283285.3276 | 1334616.7407 | 1390670.6438 | 1467157.5292 | 1575727.1864
1064 | 53-20-4 | Кладка отдельных участков внутренних стен из кирпича | 100 мЗ | 670 | 83632.24 | 24034.92 | 7066.99 | 455054.06 | 569788.21 | 76731.55 | 57550.75 | 704070.51 | 746314.7406 | 792586.2545 | 847274.7061 | 901500.2873 | 986241.3143 | 1039498.3452 | 1081078.2791 | 1136213.2713 | 1181661.8021 | 1228928.2742 | 1278085.4052 | 1331764.9922 | 1405012.0668 | 1508982.9597
1065 | 54-7-1 | Смена засыпки перекрытия с укладкой толя (без стоимости утеплителя) | 100 м2 | 235.1 | 21861.54 | 2497.62 | 5317.65 | 3943.51 | 33620.32 | 22738.11 | 4593.67 | 60952.1 | 64609.226 | 68614.998 | 73349.4329 | 78043.7966 | 85379.9135 | 89990.4288 | 93590.0459 | 98363.1383 | 102297.6638 | 106389.5704 | 110645.1532 | 115292.2496 | 121633.3233 | 130634.1893
1066 | 54-7-2 | Смена засыпки перекрытия со смазкой глиняным раствором (без стоимости утеплителя) | 100 м2 | 277.36 | 25791.22 | 3053.62 | 1672.12 | 2781.49 | 33298.45 | 22975.83 | 4914.19 | 61188.47 | 64859.7782 | 68881.0844 | 73633.8793 | 78346.4475 | 85711.0136 | 90339.4084 | 93952.9847 | 98744.5869 | 102694.3704 | 106802.1452 | 111074.231 | 115739.3487 | 122105.0129 | 131140.7838
1067 | 55-5-1 | Разборка кирпичных перегородок на отдельные кирпичи | 100 м2 | 141.2 | 18142.14 | 6383.93 | 1082.4 | 2612.21 | 28220.68 | 16806.09 | 3954.99 | 48981.76 | 51920.6656 | 55139.7469 | 58944.3894 | 62716.8303 | 68612.2124 | 72317.2718 | 75209.9627 | 79045.6708 | 82207.4976 | 85495.7976 | 88915.6295 | 92650.0859 | 97745.8406 | 104979.0328
1068 | 56-7-1 | Устройство форточек в оконных переплетах остекленных спаренных | 100 шт | 465.65 | 65351.32 | 107.55 | 26.78 | 20446.45 | 85932.1 | 52851.65 | 12488.13 | 151271.88 | 160348.1928 | 170289.7808 | 182039.7756 | 193690.3213 | 211897.2115 | 223339.6609 | 232273.2473 | 244119.1829 | 253883.9502 | 264039.3083 | 274600.8806 | 286134.1176 | 301871.494 | 324209.9846
1069 | 56-7-2 | Устройство форточек в оконных переплетах остекленных створных | 100 шт | 435.28 | 59322.22 | 107.55 | 26.78 | 19853.38 | 79309.93 | 47977.73 | 11453.48 | 138741.14 | 147065.6084 | 156183.6761 | 166960.3498 | 177645.8122 | 194344.5185 | 204839.1225 | 213032.6874 | 223897.3545 | 232853.2486 | 242167.3786 | 251854.0737 | 262431.9448 | 276865.7018 | 297353.7637
1070 | 56-8-1 | Установка неостекленных оконных переплетов створных | 100 шт | 224.57 | 32643.15 | 162.46 | 39.46 | 128295Ж1 | 32845.07 | 26420.62 | 16876.98 | 76142.67 | 80711.2302 | 85715.3265 | 91629.684 | 97493.9838 | 106658.4182 | 112417.9728 | 116914.6917 | 122877.341 | 127792.4347 | 132904.1321 | 138220.2973 | 144025.5498 | 151946.9551 | 163191.0297
1071 | 56-8-2 | Установка неостекленных оконных переплетов глухих | 100 шт | 84.93 | 32643,15 12162,79 | 162,46 270,57 | 112.75 | 58912.4 | 59025.15 | 9923.54 | 7314.24 | 76262.93 | 80838.7058 | 85850.7056 | 91774.4042 | 97647.9661 | 106826.8749 | 112595.5262 | 117099.3472 | 123071.4139 | 127994.2705 | 133114.0413 | 138438.603 | 144253.0243 | 152186.9406 | 163448.7742
1072 | 56-8-3 | Установка неостекленных оконных переплетов форточек | 100 шт | 61.25 | 8903.21 | 33.47 | 8.46 | 125829.8 | 134774.94 | 7204.19 | 12777.36 | 154756.49 | 164041.8794 | 174212.4759 | 186233.1368 | 198152.0575 | 216778.3509 | 228484.3819 | 237623.7571 | 249742.5688 | 259732.2715 | 270121.5624 | 280926.4249 | 292725.3347 | 308825.2281 | 331678.295
1073 | 57-2-9 | Разборка покрытий полов дощатых | 100 м2 | 38.3 | 4219.88 | 209.93 | 121.21 | 335.28 | 4886.3 | 3427.72 | 737.35 | 9051.37 | 9594.4522 | 10189.3082 | 10892.3705 | 11589.4822 | 12678.8935 | 13363.5538 | 13898.0959 | 14606.8988 | 15191.1748 | 15798.8218 | 16430.7747 | 17120.8672 | 18062.5149 | 19399.141
1074 | 57-10-2 | Заделка выбоин в полах цементных площадью до 0,5 м2 | 100 шт | 69.35 | 8910.46 | 569.98 | 109.53 | 4237.3 | 13827.27 | 7122.18 | 1875.59 | 22825.04 | 24194.5424 | 25694.604 | 27467.5317 | 29225.4537 | 31972.6464 | 33699.1693 | 35047.1361 | 36834.54 | 38307.9216 | 39840.2385 | 41433.848 | 43174.0696 | 45548.6435 | 48919.2431
1075 | 57-10-3 | Заделка выбоин в полах цементных площадью до 1,0 м2 | 100 шт | 124.23 | 15961.74 | 1156.73 | 222.28 | 9073.25 | 26414 | 12778.9 | 3507.36 | 42700.26 | 45262.2756 | 48068.5367 | 51385.2657 | 54673.9227 | 59813.2715 | 63043.1881 | 65564.9156 | 68908.7263 | 71665.0754 | 74531.6784 | 77512.9455 | 80768.4893 | 85210.7562 | 91516.3521
1076 | 58-16-3 | Ремонт цементной стяжки площадью заделки до 1,0 м2 | 100 мест | 129.9 | 17124.48 | 1172.63 | 222.28 | 8969.3 | 27488.69 | 14186.18 | 3730.73 | 45405.6 | 48129.936 | 51113.992 | 54640.8575 | 58137.8724 | 63602.8324 | 67037.3853 | 69718.8807 | 73274.5436 | 76205.5254 | 79253.7464 | 82423.8963 | 85885.6999 | 90609.4134 | 97314.51
1077 | 59-9-1 | Ремонт металлических лестничных решеток | 100 м | 9.71 | 1334.15 | 17.09 | 9.87 | 2774.42 | 4135.53 | 1010.7 | 462.27 | 5608.5 | 5945.01 | 6313.6006 | 6749.2391 | 7181.1904 | 7856.2223 | 8280.4583 | 8611.6766 | 9050.8721 | 9412.907 | 9789.4233 | 10181.0002 | 10608.6022 | 11192.0753 | 12020.2889
1078 | 60-16-1 | Прочистка дымохода из кирпича горизонтального | 100 м | 17.74 | 1954.59 | 0 | 0 | 386.19 | 2340.78 | 1506.6 | 346.26 | 4193.64 | 4445.2584 | 4720.8644 | 5046.6041 | 5369.5867 | 5874.3279 | 6191.5416 | 6439.2032 | 6767.6026 | 7038.3067 | 7319.839 | 7612.6325 | 7932.3631 | 8368.6431 | 8987.9227
1079 | 60-16-2 | Прочистка дымохода из кирпича вертикального | 100 м | 9.24 | 1051.89 | 0 | 0 | 386.19 | 1438.08 | 810.8 | 202.4 | 2451.28 | 2598.3568 | 2759.4549 | 2949.8573 | 3138.6482 | 3433.6811 | 3619.0999 | 3763.8639 | 3955.8209 | 4114.0538 | 4278.6159 | 4449.7606 | 4636.6505 | 4891.6663 | 5253.6496
1080 | 60-16-3 | Прочистка дымохода из кровельной стали | 100 м | 17.2 | 1958.06 | 0 | 0 | 130.64 | 2088.7 | 1509.27 | 323.82 | 3921.79 | 4157.0974 | 4414.8374 | 4719.4612 | 5021.5067 | 5493.5284 | 5790.1789 | 6021.7861 | 6328.8972 | 6582.053 | 6845.3352 | 7119.1486 | 7418.1528 | 7826.1512 | 8405.2864
1081 | 61-3-1 | Ремонт штукатурки внутренних стен по дереву, известково-алебастровым раствором площадью отдельных мест до 1 м2: олщиной слоя до 25 мм | 100 м2 | 220.92 | 28877.32 | 190.4 | 109.93 | 18418.46 | 47596.11 | 22615.85 | 6309.18 | 76521.14 | 81112.4084 | 86141.3777 | 92085.1328 | 97978.5813 | 107188.5679 | 112976.7506 | 117495.8206 | 123488.1075 | 128427.6318 | 133564.737 | 138907.3265 | 144741.4342 | 152702.2131 | 164002.1769
1082 | 62-18-1 | Окраска масленными составами деревянных поручней с покрытием лаком | 100 м2 | 129.9 | 16979.74 | 52.64 | 14.09 | 703.51 | 17749.98 | 13418.33 | 2803.88 | 33972.19 | 36010.5214 | 38243.1737 | 40881.9527 | 43498.3977 | 47587.2471 | 50156.9584 | 52163.2367 | 54823.5618 | 57016.5043 | 59297.1645 | 61669.051 | 64259.1512 | 67793.4045 | 72810.1164
1083 | 68-4-2 | Выкашивание газонов газонокосилкой | 100 м2 | 0.98 | 109.77 | 29.45 | 0 | 0 | 139.22 | 112.47 | 22.65 | 274.34 | 290.8004 | 308.83 | 330.1393 | 351.2682 | 384.2874 | 405.0389 | 421.2405 | 442.7238 | 460.4327 | 478.85 | 498.004 | 518.9202 | 547.4608 | 587.9729
1084 | 69-7-1 | Устройство ходов | 100 м | 20.8 | 2405.96 | 88.56 | 23.96 | 9611.78 | 12130.26 | 1872.99 | 1258.14 | 15261.39 | 16177.0734 | 17180.052 | 18365.4755 | 19540.866 | 21377.7074 | 22532.1036 | 23433.3877 | 24628.4905 | 25613.6301 | 26638.1753 | 27703.7023 | 28867.2578 | 30454.957 | 32708.6238
1085 | 69-7-2 | Устройство переходных мостиков | 100 м | 104.4 | 12076.09 | 912.27 | 64.83 | 25369.08 | 38422.27 | 9358.22 | 4294.41 | 52074.9 | 55199.394 | 58621.7564 | 62666.6576 | 66677.3237 | 72944.9921 | 76884.0217 | 79959.3826 | 84037.3111 | 87398.8035 | 90894.7557 | 94530.5459 | 98500.8288 | 103918.3744 | 111608.3341
1086 | 69-9-1 | Очистка помещений от строительного мусора | 100 т | 214.32 | 18087.01 | 0 | 0 | 13465 | 31552.01 | 13941.46 | 4094.41 | 49587.88 | 52563.1528 | 55822.0683 | 59673.791 | 63492.9136 | 69461.2475 | 73212.1549 | 76140.641 | 80023.8137 | 83224.7663 | 86553.7569 | 90015.9072 | 93796.5753 | 98955.387 | 106278.0856
РАЗДЕЛ 2 |  | Сметные расценки на работы по озеленению из сборника ТИПОВЫЕ НОРМЫ ВРЕМЕНИ на работы но озеленению" (Москва, 1987г.)
1087 | 1-2-3-3-8 | Посев газонов вручную при площади до 250 м2 | 100 м2 | 1.31 | 156.33 | 0 | 0 | 0 | 156.33 | 160.17 | 28.48 | 344.98 | 365.6788 | 388.3509 | 415.1471 | 441.7165 | 483.2379 | 509.3327 | 529.706 | 556.721 | 578.9899 | 602.1495 | 626.2354 | 652.5373 | 688.4269 | 739.3705
РАЗДЕЛ 3 |  | Сметные расценки на работы но текущему ремонту жилищного фонда из сборника "ТИПОВЫЕ НОРМЫ ВРЕМЕНИ на работы по текущему ремонту жилищного фонда"
1088 | З-7-la | Осмотр стальных кровель | 1000 м2 | 3 | 418.88 | 0 | 0 | 0 | 418.88 | 342.56 | 68.53 | 829.97 | 879.7682 | 934.3138 | 998.7815 | 1062.7035 | 1162.5976 | 1225.3779 | 1274.393 | 1339.3871 | 1392.9625 | 1448.681 | 1506.6283 | 1569.9067 | 1656.2515 | 1778.8142
1089 | 3-7-16 | Осмотр рулонных кровель | 1000 м2 | 2.8 | 390.96 | 0 | 0 | 0 | 390.96 | 319.73 | 63.96 | 774.65 | 821.129 | 872.039 | 932.2097 | 991.8711 | 1085.107 | 1143.7028 | 1189.4509 | 1250.1129 | 1300.1174 | 1352.1221 | 1406.207 | 1465.2677 | 1545.8574 | 1660.2508
1090 | 3-7-1в | Осмотр кровель из штучных материалов | 1000 м2 | 2.6 | 363.03 | 0 | 0 | 0 | 363.03 | 296.89 | 59.39 | 719.31 | 762.4686 | 809.7417 | 865.6138 | 921.0131 | 1007.5883 | 1061.9981 | 1104.478 | 1160.8064 | 1207.2387 | 1255.5282 | 1305.7494 | 1360.5908 | 1435.4233 | 1541.6446
1091 | 3-4-25 | Замена трубки гибкого шланга душа | 1 шланг | 0.48 | 67.02 | 0 | 0 | 0 | 67.02 | 68.04 | 12.16 | 147.22 | 156.0532 | 165.7285 | 177.1638 | 188.5022 | 206.2215 | 217.3574 | 226.0517 | 237.5803 | 247.0836 | 256.9669 | 267.2456 | 278.4699 | 293.7857 | 315.5259
РАЗДЕЛ 4 |  | Сметные расценки на работы по ремонту жилищного фонда из сборника "РЕКОМЕНДАЦИИ но нормированию груда рябо) пиков, занятых содержанием н ремонтом жилищного фонда". Часть 2. (Утверждены Приказом Госстроя России от 09.12.99 Xsl39. Москва 2000 г.)
1092 | 2-2-1-1-6 | Вывертывание и ввертывание радиаторной пробки. | 1 пробка | 0.31 | 43.28 | 0 | 0 | 0 | 43.28 | 43.94 | 7.85 | 95.07 | 100.7742 | 107.0222 | 114.4067 | 121.7288 | 133.1713 | 140.3625 | 145.977 | 153.4218 | 159.5587 | 165.9411 | 172.5787 | 179.827 | 189.7175 | 203.7566
№ расценок п/п | Таблица ТЭР | Наименование работ и ресурсов | Еди-цы измерения | Прямые затраты | [5 empty] | Нак-дные расходы (по видам работ) | Прибыль в Руб. | Всего Руб. | Всего Руб. 2012г. | Всего Руб. 2013г. | Всего руб. 2014г. | Всего руб. 2015 г. | Всего руб., 2016г. | Всего руб., 2017г. | Всего руб., 2018г. | Всего руб., 2019г. | Всего руб., 2020г. | Всего руб., 2021г. | Всего руб., 2022г. | Всего руб., 2023г. | Всего руб., 2024г. | Всего руб., 2025г.
|  |  |  | Затраты труда рабочих ч/час. | Оплата труда Руб. | Эксплу-ция машин |  | Материалы Руб. | Итого: Руб.
[6 empty] | Всего | В т/ч з/п мех-торов
1093 | 2-2-1-2-7 | Уплотнение сгонов с применением льняной пряди или асбестового шнура (без разборки сгонов) | 1 соединение | 0.13 | 16.7 | 0 | 0 | 0 | 16.7 | 16.96 | 3.03 | 36.69 | 38.8914 | 41.3027 | 44.1526 | 46.9783 | 51.3943 | 54.1696 | 56.3363 | 59.2095 | 61.5779 | 64.041 | 66.6026 | 69.3999 | 73.2169 | 78.635
1094 | 2-2-1-2-17 | Установка эластичной накладки с закреплением хомутов на болтах трубопровода диаметром до 50 мм | 1 место | 0.37 | 47.54 | 0 | 0 | 0 | 47.54 | 48.26 | 8.62 | 104.42 | 110.6852 | 117.5477 | 125.6585 | 133.7006 | 146.2685 | 154.167 | 160.3336 | 168.5107 | 175.2511 | 182.2611 | 189.5516 | 197.5127 | 208.3759 | 223.7958
1095 | Q2-2-1-3-3 | Мелкий ремонт электропроводки | 1 м | 0.05 | 6.42 | 0 | 0,00- | 0 | 6.42 | 5.37 | 1.06 | 12.85 | 13.621 | 14.4655 | 15.4636 | 16.4533 | 17.9999 | 18.9719 | 19.7308 | 20.737 | 21.5665 | 22.4292 | 23.3264 | 24.3061 | 25.6429 | 27.5405
1096 | 2-2-2-1-35 | Восстановление разрушенной тепловой изоляции труб | 1 м2 | 1.29 | 153.94 | 0 | 0 | 0 | 153.94 | 156.28 | 27.92 | 338.14 | 358.4284 | 380.651 | 406.9159 | 432.9585 | 473.6566 | 499.234 | 519.2034 | 545.6828 | 567.5101 | 590.2105 | 613.8189 | 639.5993 | 674.7773 | 724.7108
1097 | 2-2-2-1-37 | Испытание трубопроводов системы центрального отопления. Первое рабочее испытание отдельных частей системы. | 100 м | 3.3 | 480.03 | 0 | 0 | 0 | 480.03 | 487.33 | 87.06 | 1054.42 | 1117.6852 | 1186.9817 | 1268.8834 | 1350.092 | 1477.0006 | 1556.7586 | 1619.029 | 1701.5995 | 1769.6634 | 1840.45 | 1914.068 | 1994.4588 | 2104.1541 | 2259.8615
1098 | 2-2-2-2-30 | Заделка стыков соединений стояков внутренних водостоков | 1 соединение | 0.31 | 39.83 | 0 | 0 | 0 | 39.83 | 40.44 | 7.22 | 87.49 | 92.7394 | 98.4892 | 105.285 | 112.0232 | 122.5534 | 129.1713 | 134.3382 | 141.1894 | 146.837 | 152.7105 | 158.8189 | 165.4893 | 174.5912 | 187.5109
1099 | 2-2-2-3-43 | Ремонт переключателя на месте (с зачисткой контактов) | 1 переключатель | 0.3 | 38.55 | 0 | 0 | 0 | 38.55 | 32.25 | 6.37 | 77.17 | 81.8002 | 86.8718 | 92.866 | 98.8094 | 108.0975 | 113.9347 | 118.4921 | 124.5352 | 129.5166 | 134.6973 | 140.0852 | 145.9688 | 153.997 | 165.3928
РАЗДЕЛ 5 |  | Сметные расценки на работы по ремонту жилищного фонда из сборника "РЕКОМЕНДАЦИИ по нормированию труда работников, запятых содержанием и ремонтом жилищного фонда". Часть 3. (Утверждены Приказом Госстроя России от 09.12.99 №139. Москва 2000 г.)
1100 | 2-2-1-5 | Ремонт фундаментов под стенами существующих зданий (материал фундаментов - кирпичныйУраствор кладки -известково-цементный) | 1 мЗ | 4.9 | 539.88 | 0 | 0 | 0 | 539.88 | 497.34 | 93.35 | 1130.57 | 1198.4042 | 1272.7053 | 1360.5219 | 1447.5953 | 1583.6693 | 1669.1874 | 1735.9549 | 1824.4886 | 1897.4682 | 1973.3669 | 2052.3016 | 2138.4982 | 2256.1156 | 2423.0682
1101 | 2-2-1-47 | Разборка кирпичной кладки вручную (раствор кладки -цементный) | 1 мЗ | 4.3 | 473.77 | 0 | 0 | 0 | 473.77 | 400.81 | 78.71 | 953.29 | 1010.4874 | 1073.1376 | 1147.1841 | 1220.6039 | 1335.3407 | 1407.4491 | 1463.747 | 1538.3981 | 1599.934 | 1663.9314 | 1730.4887 | 1803.1692 | 1902.3435 | 2043.1169
1102 | 2-2-2-6 | Ремонт поверхности кирпичных стен с расшивкой швов. Толщина заделки кирпича до 1. | 1 м2 | 3.11 | 388.45 | 0 | 0 | 0 | 388.45 | 328.63 | 64.54 | 781.62 | 828.5172 | 879.8853 | 940.5973 | 1000.7956 | 1094.8704 | 1153.9934 | 1200.1531 | 1261.3609 | 1311.8153 | 1364.288 | 1418.8595 | 1478.4516 | 1559.7664 | 1675.1891
1103 | 2-2-5-1 | Ремонт оконных переплетов с узкими одинарными коробками для одного переплета | 1 створка | 0.83 | 106.64 | 0 | 0 | 0 | 106.64 | 86.21 | 17.36 | 210.21 | 222.8226 | 236.6376 | 252.9656 | 269.1554 | 294.456 | 310.3566 | 322.7709 | 339.2322 | 352.8015 | 366.9136 | 381.5901 | 397.6169 | 419.4858 | 450.5278
1104 | 2-2-5-2 | Ремонт оконных переплетов с узкими одинарными коробками со спаренными переплетами | 1 створка | 0.91 | 116.92 | 0 | 0 | 0 | 116.92 | 94.52 | 19.03 | 230.47 | 244.2982 | 259.4447 | 277.3464 | 295.0965 | 322.8356 | 340.2687 | 353.8795 | 371.9273 | 386.8044 | 402.2766 | 418.3677 | 435.9391 | 459.9158 | 493.9495
1105 | 2-2-5-3 | Ремонт оконных переплетов с широкими составными коробками | 1 створка | 1.01 | 129.77 | 0 | 0 | 0 | 129.77 | 104.91 | 21.12 | 255.8 | 271.148 | 287.9592 | 307.8284 | 327.5294 | 358.3171 | 377.6663 | 392.7729 | 412.8043 | 429.3165 | 446.4892 | 464.3487 | 483.8514 | 510.4632 | 548.2375
1106 | 2-2-6-8 | Смена отдельных частей поручней (прямая часть) | 1м | 0.52 | 66.81 | 0 | 0 | 0 | 66.81 | 54.01 | 10.87 | 131.69 | 139.5914 | 148.2461 | 158.475 | 168.6174 | 184.4675 | 194.4287 | 202.2059 | 212.5184 | 221.0191 | 229.8599 | 239.0543 | 249.0946 | 262.7948 | 282.2416
РАЗДЕЛ 6 |  | Сметные расценки на работы по ремонту жилищного фонда из сборника "ЕДИНЫЕ ВЕДОМСТВЕННЫЕ НОРМЫ времени и расценки на специализированные ремонтно-строительные противопожарные и профильные работы". (Сборник №3. Утверждены постановлением Президиума Центрального совета Всероссийского добровольного пожарного общества. Протокол JVs24/5 от 3.04.79 г.)
1107 | 2-1-1а | Первичная проверка технического состояния дымоходов во вновь построенных и эксплуатируемых зданиях от всех видов нагревательных и отопительных приборов независимо от вида топлива и назначения вентиляции. | 1 дымоход | 0.52 | 64.95 | 0 | 0 | 0 | 64.95 | 50.06 | 10.35 | 125.36 | 132.8816 | 141.1203 | 150.8576 | 160.5124 | 175.6006 | 185.083 | 192.4864 | 202.3032 | 210.3953 | 218.8111 | 227.5636 | 237.1212 | 250.1629 | 268.6749
1108 | 2-1-16 | Первичная проверка технического состояния вентиляционных каналов во вновь построенных и эксплуатируемых зданиях от всех видов нагревательных и отопительных приборов независимо от вида топлива и назначения вентиляции. | 1 вентканал | 0.24 | 30.23 | 0 | 0 | 0 | 30.23 | 23.3 | 4.82 | 58.35 | 61.851 | 65.6858 | 70.2181 | 74.712 | 81.735 | 86.1487 | 89.5946 | 94.1639 | 97.9305 | 101.8477 | 105.9216 | 110.3703 | 116.4407 | 125.0573
РАЗДЕЛ 7 |  | Сметные расценки на работы но ремонту жилищного фонда из сборника "ЕНиР. Сборник 20. Выпуск 1. Здания и промышленные сооружения". (Утв. Постановлением Госстроя СССР, Госкомтруда СССР, Секретариата ВЦСПС от 5.12.1986rJV.43/512/29-50 (редакция от 09.01.1989г."
| 20-1-133 | Большой ремонт снятых дверных полотен.
1109 | 20-1-133-1 | Разборка полотна с очисткой сопряжений от клея | 1 полотно | 1.7 | 227.9 | 0 | 0 | 0 | 227.9 | 184.23 | 37.09 | 449.22 | 476.1732 | 505.6959 | 540.589 | 575.1867 | 629.2542 | 663.2339 | 689.7633 | 724.9412 | 753.9389 | 784.0964 | 815.4603 | 849.7096 | 896.4436 | 962.7805
1110 | 20-1-133-2 | Заготовка брусков обвязки по размеру и профилю вручную вертикальных при числе сопряжений два | 1 брусок | 2 | 268.11 | 0 | 0 | 0 | 268.11 | 216.74 | 43.64 | 528.49 | 560.1994 | 594.9318 | 635.9821 | 676.6849 | 740.2933 | 780.2691 | 811.4799 | 852.8654 | 886.98 | 922.4592 | 959.3575 | 999.6506 | 1054.6313 | 1132.6741
1111 | 20-1-133-3 | Заготовка брусков обвязки по размеру и профилю вручную ертикальных при числе сопряжений три | 1 брусок | 2.6 | 348.55 | 0 | 0 | 0 | 348.55 | 281.77 | 56.73 | 687.05 | 728.273 | 773.4259 | 826.7923 | 879.707 | 962.3995 | 1014.3691 | 1054.9438 | 1108.746 | 1153.0958 | 1199.2196 | 1247.1884 | 1299.5703 | 1371.0467 | 1472.5041
1112 | 20-1-133-4 | Заготовка брусков обвязки по размеру и профилю вручную ертикальных при числе сопряжений четыре | 1 брусок | 3.1 | 415.58 | 0 | 0 | 0 | 415.58 | 335.95 | 67.64 | 819.17 | 868.3202 | 922.1561 | 985.7848 | 1048.875 | 1147.4693 | 1209.4326 | 1257.81 | 1321.9583 | 1374.8366 | 1429.8301 | 1487.0233 | 1549.4782 | 1634.6995 | 1755.6673
1113 | 20-1-133-5 | Заготовка брусков обвязки по размеру и профилю вручную оризонтальных на два сопряжения верхних | 1 брусок | 1.2 | 160.87 | 0 | 0 | 0 | 160.87 | 130.05 | 26.18 | 317.1 | 336.126 | 356.9658 | 381.5965 | 406.0186 | 444.1844 | 468.1703 | 486.8971 | 511.7289 | 532.1981 | 553.486 | 575.6254 | 599.8017 | 632.7908 | 679.6173
1114 | 20-1-133-6 | Заготовка брусков обвязки по размеру и профилю вручную оризонтальных на два сопряжения нижних | 1 брусок | 1.5 | 201.09 | 0 | 0 | 0 | 201.09 | 162.56 | 32.73 | 396.38 | 420.1628 | 446.2129 | 477.0016 | 507.5297 | 555.2375 | 585.2203 | 608.6291 | 639.6692 | 665.256 | 691.8662 | 719.5408 | 749.7616 | 790.9985 | 849.5323
1115 | 20-1-133-7 | Заготовка брусков обвязки по размеру и профилю вручную оризонтальных на два сопряжения средних | 1 брусок | 1.8 | 241.3 | 0 | 0 | 0 | 241.3 | 195.07 | 39.27 | 475.64 | 504.1784 | 535.4375 | 572.3826 | 609.0151 | 666.2626 | 702.2407 | 730.3304 | 767.5772 | 798.2803 | 830.2115 | 863.42 | 899.6836 | 949.1662 | 1019.4045
1116 | 20-1-133-8 | Заготовка брусков обвязки по размеру и профилю вручную с «резкой брусков из профилированных заготовок с изготовлением сопряжений вручную, при числе сопряжений два | 1 брусок | 0.43 | 57.64 | 0 | 0 | 0 | 57.64 | 46.6 | 9.38 | 113.62 | 120.4372 | 127.9043 | 136.7297 | 145.4804 | 159.1556 | 167.75 | 174.46 | 183.3574 | 190.6917 | 198.3194 | 206.2522 | 214.9148 | 226.7351 | 243.5135
№ расценок п/п | Таблица ТЭР | Наименование работ и ресурсов | Еди-цы измерения | Прямые затраты | [5 empty] | Нак-дные расходы (по видам работ) | Прибыль в Руб. | Всего Руб. | Всего Руб. 2012г. | Всего Руб. 2013г. | Всего руб. 2014г. | Всего руб. 2015 г. | Всего руб., 2016г. | Всего руб., 2017г. | Всего руб., 2018г. | Всего руб., 2019г. | Всего руб., 2020г. | Всего руб., 2021г. | Всего руб., 2022г. | Всего руб., 2023г. | Всего руб., 2024г. | Всего руб., 2025г.
|  |  |  | Затраты труда рабочих ч/час. | Оплата труда Руб. | Эксплу-ция машин |  | Материалы Руб. | Итого: Руб.
[6 empty] | Всего | В т/ч з/п мех-торов
1117 | 20-1-133-9 | Заготовка брусков обвязки по размеру и профилю вручную с трезкой брусков из профилированных заготовок с изготовлением сопряжений вручную, при числе сопряжений три | 1 брусок | 0.57 | 76.41 | 0 | 0 | 0 | 76.41 | 61.77 | 12.44 | 150.62 | 159.6572 | 169.5559 | 181.2553 | 192.8556 | 210.9841 | 222.3772 | 231.2723 | 243.0672 | 252.7899 | 262.9015 | 273.4175 | 284.9011 | 300.5706 | 322.8129
1118 | 20-1-133-10 | Заготовка брусков обвязки по размеру и профилю вручную с трезкой брусков из профилированных заготовок с изготовлением сопряжений вручную, при числе сопряжений четыре | 1 брусок | 0.89 | 119.31 | 0 | 0 | 0 | 119.31 | 96.45 | 19.42 | 235.18 | 249.2908 | 264.7468 | 283.0144 | 301.1273 | 329.4332 | 347.2226 | 361.1115 | 379.5282 | 394.7094 | 410.4977 | 426.9176 | 444.8482 | 469.3148 | 504.0441
1119 | 20-1-133-11 | Заготовка филенок вручную гладких из досок | 1 м2 филенок | 2.3 | 308.33 | 0 | 0 | 0 | 308.33 | 249.25 | 50.18 | 607.76 | 644.2256 | 684.1676 | 731.3752 | 778.1832 | 851.3324 | 897.3043 | 933.1965 | 980.7895 | 1020.0211 | 1060.8219 | 1103.2548 | 1149.5915 | 1212.8191 | 1302.5677
1120 | 20-1-133-12 | Заготовка филенок вручную наплавных | 1 м2 филенок | 3.2 | 428.98 | 0 | 0 | 0 | 428.98 | 346.79 | 69.82 | 845.59 | 896.3254 | 951.8976 | 1017.5785 | 1082.7035 | 1184.4777 | 1248.4395 | 1298.377 | 1364.5943 | 1419.178 | 1475.9452 | 1534.983 | 1599.4522 | 1687.4221 | 1812.2914
1121 | 20-1-133-13 | Заготовка филенок вручную фигарейных | 1 м2 филенок | 3 | 402.17 | 0 | 0 | 0 | 402.17 | 325.11 | 65.46 | 792.74 | 840.3044 | 892.4033 | 953.9791 | 1015.0338 | 1110.4469 | 1170.4111 | 1217.2275 | 1279.3061 | 1330.4784 | 1383.6975 | 1439.0454 | 1499.4853 | 1581.957 | 1699.0218
1122 | 20-1-133-14 | Заготовка филенок вручную фанерных | 1 м2 филенок | 0.51 | 68.37 | 0 | 0 | 0 | 68.37 | 55.27 | 11.13 | 134.77 | 142.8562 | 151.7133 | 162.1815 | 172.5611 | 188.7819 | 198.9761 | 206.9351 | 217.4888 | 226.1884 | 235.2359 | 244.6453 | 254.9204 | 268.9411 | 288.8427
1123 | 20-1-133-15 | Заготовка филенок вручную из древесно-волокнистых плит | 1 м2 филенок | 0.66 | 88.48 | 0 | 0 | 0 | 88.48 | 71.53 | 14.4 | 174.41 | 184.8746 | 196.3368 | 209.8841 | 223.3166 | 244.3084 | 257.5011 | 267.8011 | 281.459 | 292.7173 | 304.426 | 316.6031 | 329.9004 | 348.0449 | 373.8002
1124 | 20-1-133-16 | Сборка дверного полотна на клею без окладных калевок | 1 полотно | 1.8 | 241.3 | 0 | 0 | 0 | 241.3 | 195.07 | 39.27 | 475.64 | 504.1784 | 535.4375 | 572.3826 | 609.0151 | 666.2626 | 702.2407 | 730.3304 | 767.5772 | 798.2803 | 830.2115 | 863.42 | 899.6836 | 949.1662 | 1019.4045
1125 | 20-1-133-17 | Сборка дверного полотна на клею с окладными калевками | 1 полотно | 2.6 | 348.55 | 0 | 0 | 0 | 348.55 | 281.77 | 56.73 | 687.05 | 728.273 | 773.4259 | 826.7923 | 879.707 | 962.3995 | 1014.3691 | 1054.9438 | 1108.746 | 1153.0958 | 1199.2196 | 1247.1884 | 1299.5703 | 1371.0467 | 1472.5041
1126 | 20-1-133-18 | Пригонка и навеска дверного полотна с врезкой петель наружного | 1 полотно | 2.5 | 335.14 | 0 | 0 | 0 | 335.14 | 270.93 | 54.55 | 660.62 | 700.2572 | 743.6731 | 794.9866 | 845.8657 | 925.3771 | 975.3475 | 1014.3614 | 1066.0938 | 1108.7376 | 1153.0871 | 1199.2105 | 1249.5774 | 1318.3041 | 1415.8587
1127 | 20-1-133-19 | Пригонка и навеска дверного полотна с врезкой петель внутреннего | 1 полотно | 1.7 | 227.9 | 0 | 0 | 0 | 227.9 | 184.23 | 37.09 | 449.22 | 476.1732 | 505.6959 | 540.589 | 575.1867 | 629.2542 | 663.2339 | 689.7633 | 724.9412 | 753.9389 | 784.0964 | 815.4603 | 849.7096 | 896.4436 | 962.7805
20-1-134 |  | Малый ремонт дверных полотен. | [14 empty] | 0 | [6 empty] | 0 | 0 | 0
1128 | 20-1-134-1 | Снятие и навеска полотна (без снятия петель) | 1 полотно | 0.26 | 33.41 | 0 | 0 | 0 | 33.41 | 27.01 | 5.44 | 65.85 | 69.801 | 74.1287 | 79.2435 | 84.3151 | 92.2407 | 97.2217 | 101.1106 | 106.2673 | 110.518 | 114.9387 | 119.5362 | 124.5567 | 131.4074 | 141.1315
1129 | 20-1-134-2 | Пристрожка полотна по кромкам | 1 полотно | 0.82 | 105.36 | 0 | 0 | 0 | 105.36 | 85.17 | 17.15 | 207.68 | 220.1408 | 233.7895 | 249.921 | 265.916 | 290.9121 | 306.6213 | 318.8862 | 335.1493 | 348.5553 | 362.4975 | 376.9974 | 392.8313 | 414.4371 | 445.1054
1130 | 20-1-134-3 | Заготовка вручную и установка планки в притвор гладкий | 1 полотно | 0.32 | 41.12 | 0 | 0 | 0 | 41.12 | 33.24 | 6.69 | 81.04 | 85.9024 | 91.2283 | 97.5231 | 103.7646 | 113.5185 | 119.6485 | 124.4344 | 130.7805 | 136.0118 | 141.4522 | 147.1103 | 153.289 | 161.7199 | 173.6871
1131 | 20-1-134-4 | Заготовка вручную и установка планки в притвор с четвертью | 1 полотно | 2.2 | 282.67 | 0 | 0 | 0 | 282.67 | 228.51 | 46.01 | 557.18 | 590.6108 | 627.2287 | 670.5074 | 713.4199 | 780.4814 | 822.6274 | 855.5325 | 899.1646 | 935.1312 | 972.5365 | 1011.4379 | 1053.9183 | 1111.8838 | 1194.1632
1132 | 20-1-134-5 | Заготовка вручную и установка планки накладной на притвор или в щель филенки | 1 полотно | 0.84 | 107.93 | 0 | 0 | 0 | 107.93 | 87.25 | 17.57 | 212.74 | 225.5044 | 239.4857 | 256.0102 | 272.3948 | 298 | 314.0919 | 326.6556 | 343.3151 | 357.0477 | 371.3296 | 386.1828 | 402.4024 | 424.5346 | 455.9501
1133 | 20-1-134-6 | Заделка гнезд после удаления замков | 1 полотно | 0.46 | 59.1 | 0 | 0 | 0 | 59.1 | 47.78 | 9.62 | 116.5 | 123.49 | 131.1464 | 140.1955 | 149.168 | 163.1898 | 172.002 | 178.8821 | 188.0051 | 195.5253 | 203.3463 | 211.4802 | 220.3623 | 232.4823 | 249.686
РАЗДЕЛ 8 |  | Сметные расценки на работы по ремонту жилищного фонда из сборника "ЕНиР. Сборник 40. Выпуск 3. Деревянные конструкции и детали". (Утв. Постановлением Госстроя СССР, Госкомтруда СССР, Секретариата ВЦСПС от 5.12.19861 JV243/512/29-50 (редакция от 09.01.1989г.))
40-3-33 |  | Изготовление плотничных щитов
1134 | 40-3-33-а | Изготовление щитов перегородок, накатов, настилов двухслойных | 1 м2 | 19 | 1995.12 | 0 | 0 | 0 | 1995.12 | 1575.35 | 321.34 | 3891.81 | 4125.3186 | 4381.0884 | 4683.3834 | 4983.12 | 5451.5333 | 5745.9161 | 5975.7527 | 6280.5161 | 6531.7367 | 6793.0062 | 7064.7265 | 7361.445 | 7766.3244 | 8341.0325
1135 | 40-3-33-6 | Изготовление щитов перегородок, накатов, настилов трехслойных | 1 м2 | 27 | 2835.17 | 0 | 0 | 0 | 2835.17 | 2238.65 | 456.64 | 5530.46 | 5862.2876 | 6225.7494 | 6655.3261 | 7081.267 | 7746.9061 | 8165.239 | 8491.8486 | 8924.9329 | 9281.9302 | 9653.2074 | 10039.3357 | 10460.9878 | 11036.3421 | 11853.0315
1136 | 40-3-33-в | Изготовление щитов на планках для подмостей | 1 м2 | 7.6 | 798.05 | 0 | 0 | 0 | 798.05 | 630.14 | 128.54 | 1556.73 | 1650.1338 | 1752.4421 | 1873.3606 | 1993.2557 | 2180.6217 | 2298.3753 | 2390.3103 | 2512.2161 | 2612.7048 | 2717.213 | 2825.9015 | 2944.5893 | 3106.5418 | 3336.4258
1137 | 40-3-33-г | Изготовление щитов на планках для катальных ходов в 2-3 доски | 1 м2 | 4.1 | 430.53 | 0 | 0 | 0 | 430.53 | 339.94 | 69.34 | 839.81 | 890.1986 | 945.3909 | 1010.6229 | 1075.3028 | 1176.3812 | 1239.9058 | 1289.502 | 1355.2666 | 1409.4773 | 1465.8564 | 1524.4906 | 1588.5192 | 1675.8878 | 1799.9035
1138 | 40-3-33-д | Изготовление щитов вентиляционных шахт | 1 м2 | 64 | 6720.41 | 0 | 0 | 0 | 6720.41 | 5306.43 | 1082.42 | 13109.26 | 13895.8156 | 14757.3562 | 15775.6137 | 16785.253 | 18363.0668 | 19354.6724 | 20128.8593 | 21155.4311 | 22001.6484 | 22881.7143 | 23796.9829 | 24796.4562 | 26160.2613 | 28096.1206
1139 | 40-3-33-е | Изготовление щитов для закромов овощехранилищ однослойные | 1 м2 | 11.5 | 1207.57 | 0 | 0 | 0 | 1207.57 | 953.5 | 194.5 | 2355.57 | 2496.9042 | 2651.7123 | 2834.6804 | 3016.1 | 3299.6133 | 3477.7925 | 3616.9042 | 3801.3663 | 3953.4209 | 4111.5578 | 4276.0201 | 4455.6129 | 4700.6716 | 5048.5213
РАЗДЕЛ 9 |  | Сметные расценки на работы по ремонту жилищного фонда из сборника "ЕНиР. Сборник23. Выпуск 1. Электрическое освещение и проводки сильного тока". (Утв. Постановлением Госстроя СССР, Госкомтруда СССР, Секретариата ВЦСПС от 5.12.1986rJVS43/512/29-50 (редакция от 09.01.1989г."
23-1-14 |  | Соединение жил проводов в кабелей с резввовой в властмассовой изоляцией в коробках и гнездах
А. ПРОЗВОНКА И СОЕДИНЕНИЕ ЖИЛ ПРОВОДОВ В КОРОБКАХ И ГНЕЗДАХ. (Таблица 1)
1140 | 23-1-14-а1 | Прозвонка жил проводов сечением 2,5 мм2, количество концов жил в коробах до 4 | 1 шт | 0.08 | 9.99 | 0 | 0 | 0 | 9.99 | 8.36 | 1.65 | 20 | 21.2 | 22.5144 | 24.0679 | 25.6082 | 28.0154 | 29.5282 | 30.7094 | 32.2756 | 33.5666 | 34.9092 | 36.3056 | 37.8304 | 39.9111 | 42.8645
1141 | 23-1-14-61 | Прозвонка жил проводов сечением 2,5 мм2, количество концов жил в коробах до 6 | 1 шт | 0.11 | 13.74 | 0 | 0 | 0 | 13.74 | 11.49 | 2.27 | 27.5 | 29.15 | 30.9573 | 33.0934 | 35.2113 | 38.5212 | 40.6013 | 42.2254 | 44.3789 | 46.154 | 48.0002 | 49.9202 | 52.0169 | 54.8778 | 58.9387
1142 | 23-1-14-el | Прозвонка жил проводов сечением 2,5 мм2, количество концов жил в коробах до 8 | 1 шт | 0.17 | 21.23 | 0 | 0 | 0 | 21.23 | 17.76 | 3.51 | 42.5 | 45.05 | 47.8431 | 51.1443 | 54.4175 | 59.5328 | 62.7475 | 65.2574 | 68.5856 | 71.329 | 74.1821 | 77.1494 | 80.3897 | 84.8111 | 91.0871
1143 | 23-1-14-г1 | Прозвонка жил проводов сечением 2,5 мм2, количество концов жил в коробах до 10 | 1 шт | 0.22 | 27.48 | 0 | 0 | 0 | 27.48 | 22.99 | 4.54 | 55.01 | 58.3106 | 61.9259 | 66.1987 | 70.4355 | 77.0564 | 81.2174 | 84.4661 | 88.7739 | 92.3249 | 96.0179 | 99.8586 | 104.0526 | 109.7755 | 117.8989
1144 | 23-1-14-д1 | Прозвонка жил проводов сечением 2,5 мм2, количество концов жил в коробах до 12 | 1 шт | 0.26 | 32.47 | 0 | 0 | 0 | 32.47 | 27.17 | 5.37 | 65.01 | 68.9106 | 73.1831 | 78.2327 | 83.2396 | 91.0641 | 95.9816 | 99.8208 | 104.9117 | 109.1082 | 113.4725 | 118.0114 | 122.9679 | 129.7311 | 139.3312
№ расценок п/п | Таблица ТЭР | Наименование работ и ресурсов | Еди-цы измерения | Прямые затраты | [5 empty] | Нак-дные расходы (по видам работ) | Прибыль в Руб. | Всего Руб. | Всего Руб. 2012г. | Всего Руб. 2013г. | Всего руб. 2014г. | Всего руб. 2015 г. | Всего руб., 2016г. | Всего руб., 2017г. | Всего руб., 2018г. | Всего руб., 2019г. | Всего руб., 2020г. | Всего руб., 2021г. | Всего руб., 2022г. | Всего руб., 2023г. | Всего руб., 2024г. | Всего руб., 2025г.
|  |  |  | Затраты труда рабочих ч/час. | Оплата труда Руб. | Эксплу-ция машин |  | Материалы Руб. | Итого: Руб.
[6 empty] | Всего | В т/ч з/п мех-торов
1145 | 23-1-14-el | Прозвонка жил проводов сечением 2,5 мм2, количество концов жил в коробах до 14 | 1 шт | 0.29 | 36.22 | 0 | 0 | 0 | 36.22 | 30.3 | 5.99 | 72.51 | 76.8606 | 81.626 | 87.2581 | 92.8427 | 101.5699 | 107.0547 | 111.3368 | 117.015 | 121.6956 | 126.5634 | 131.626 | 137.1543 | 144.6978 | 155.4054
1146 | 23-1-14-ж1 | Прозвонка жил проводов сечением 2,5 мм2, количество концов жил в коробах до 16 | 1 шт | 0.33 | 41.22 | 0 | 0 | 0 | 41.22 | 34.48 | 6.81 | 82.51 | 87.4606 | 92.8832 | 99.2921 | 105.6468 | 115.5776 | 121.8188 | 126.6915 | 133.1528 | 138.4789 | 144.0181 | 149.7788 | 156.0695 | 164.6533 | 176.8377
1147 | 23-1-14-31 | Прозвонка жил проводов сечением 2,5 мм2, количество концов жил в коробах до 20 | 1 шт | 0.35 | 43.72 | 0 | 0 | 0 | 43.72 | 36.57 | 7.23 | 87.52 | 92.7712 | 98.523 | 105.3211 | 112.0617 | 122.5954 | 129.2156 | 134.3842 | 141.2378 | 146.8873 | 152.7628 | 158.8733 | 165.546 | 174.6511 | 187.5752
1148 | 23-l-14-a2 | Прозвонка жил проводов сечением 6 мм2, количество концов жил в коробах до 4 | 1 шт | 0.11 | 13.74 | 0 | 0 | 0 | 13.74 | 11.49 | 2.27 | 27.5 | 29.15 | 30.9573 | 33.0934 | 35.2113 | 38.5212 | 40.6013 | 42.2254 | 44.3789 | 46.154 | 48.0002 | 49.9202 | 52.0169 | 54.8778 | 58.9387
1149 | 23-1-14-62 | Прозвонка жил проводов сечением 6 мм2, количество концов «ил в коробах до 6 | 1 шт | 0.15 | 18.74 | 0 | 0 | 0 | 18.74 | 15.67 | 3.1 | 37.51 | 39.7606 | 42.2258 | 45.1393 | 48.0283 | 52.5429 | 55.3802 | 57.5954 | 60.5328 | 62.9541 | 65.4723 | 68.0912 | 70.951 | 74.8533 | 80.3924
1150 | 23-1-14-B2 | Лрозвонка жил проводов сечением 6 мм2, количество концов жил в коробах до 8 | 1 шт | 0.2 | 24.98 | 0 | 0 | 0 | 24.98 | 20.9 | 4.13 | 50.01 | 53.0106 | 56.2973 | 60.1818 | 64.0334 | 70.0525 | 73.8354 | 76.7888 | 80.705 | 83.9332 | 87.2906 | 90.7822 | 94.595 | 99.7978 | 107.1828
1151 | 23-1-14-Г2 | Прозвонка жил проводов сечением 6 мм2, количество концов жил в коробах до 10 | 1 шт | 0.25 | 31.23 | 0 | 0 | 0 | 31.23 | 26.12 | 5.16 | 62.51 | 66.2606 | 70.3688 | 75.2242 | 80.0386 | 87.5622 | 92.2905 | 95.9822 | 100.8772 | 104.9123 | 109.1088 | 113.4732 | 118.2391 | 124.7422 | 133.9731
1152 | 23-1-14-Д2 | Прозвонка жил проводов сечением 6 мм2, количество концов жил в коробах до \2 | 1 шт | 0.28 | 34.97 | 0 | 0 | 0 | 34.97 | 29.26 | 5.78 | 70.01 | 74.2106 | 78.8117 | 84.2497 | 89.6416 | 98.068 | 103.3636 | 107.4982 | 112.9806 | 117.4998 | 122.1998 | 127.0878 | 132.4255 | 139.7089 | 150.0473
1153 | 23-I-14-C2 | Прозвонка жил проводов сечением 6 мм2, количество концов жил в коробах до 14 | 1 шт | 0.31 | 38.72 | 0 | 0 | 0 | 38.72 | 32.39 | 6.4 | 77.51 | 82.1606 | 87.2546 | 93.2751 | 99.2447 | 108.5737 | 114.4367 | 119.0142 | 125.0839 | 130.0873 | 135.2908 | 140.7024 | 146.6119 | 154.6755 | 166.1215
1154 | 23-1-14-ж2 | Прозвонка жил проводов сечением 6 мм2, количество концов жил в коробах до 16 | 1 шт | 0.39 | 48.71 | 0 | 0 | 0 | 48.71 | 40.75 | 8.05 | 97.51 | 103.3606 | 109.769 | 117.343 | 124.853 | 136.5891 | 143.965 | 149.7236 | 157.3595 | 163.6538 | 170.2 | 177.008 | 184.4423 | 194.5867 | 208.9861
1155 | 23-1-14-32 | Прозвонка жил проводов сечением 6 мм2, количество концов жил в коробах до 20 | 1 шт | 0.47 | 58.7 | 0 | 0 | 0 | 58.7 | 49.11 | 9.7 | 117.51 | 124.5606 | 132.2834 | 141.4109 | 150.4612 | 164.6046 | 173.4932 | 180.4329 | 189.635 | 197.2204 | 205.1092 | 213.3136 | 222.2728 | 234.4978 | 251.8506
1156 | 23-1-14-аЗ | Соединение жил проводов холодной сваркой или опрессованием сечением 2,5 мм2, количество концов жил в коробах до 4 | 1шт | 0.12 | 16.76 | 0 | 0 | 0 | 16.76 | 14.02 | 2.77 | 33.55 | 35.563 | 37.7679 | 40.3739 | 42.9578 | 46.9959 | 49.5336 | 51.515 | 54.1422 | 56.3079 | 58.5602 | 60.9027 | 63.4606 | 66.9509 | 71.9053
1157 | 23-1-14-63 | Соединение жил проводов холодной сваркой или опрессованием сечением 2,5 мм2, количество концов жил в коробах до 6 | 1шт | 0.16 | 22.34 | 0 | 0 | 0 | 22.34 | 18.69 | 3.69 | 44.72 | 47.4032 | 50.3422 | 53.8158 | 57.26 | 62.6425 | 66.0252 | 68.6662 | 72.1681 | 75.0549 | 78.0571 | 81.1793 | 84.5889 | 89.2413 | 95.8451
1158 | 23-1-14-вЗ | Соединение жил проводов холодной сваркой или опрессованием сечением 2,5 мм2, количество концов жил в коробах до 8 | 1шт | 0.19 | 26.53 | 0 | 0 | 0 | 26.53 | 22.19 | 4.39 | 53.11 | 56.2966 | 59.787 | 63.9123 | 68.0027 | 74.3949 | 78.4123 | 81.5487 | 85.7077 | 89.136 | 92.7015 | 96.4095 | 100.4587 | 105.984 | 113.8268
1159 | 23-1-14-гЗ | Соединение жил проводов холодной сваркой или опрессованием сечением 2,5 мм2, количество концов жил в коробах до 10 | 1шт | 0.21 | 29.32 | 0 | 0 | 0 | 29.32 | 24.53 | 4.85 | 58.7 | 62.222 | 66.0798 | 70.6393 | 75.1602 | 82.2252 | 86.6654 | 90.132 | 94.7287 | 98.5179 | 102.4586 | 106.557 | 111.0324 | 117.1391 | 125.8074
1160 | 23-1-14-дЗ | Соединение жил проводов холодной сваркой или опрессованием сечением 2,5 мм2, количество концов жил в коробах до 12 | 1шт | 0.24 | 33.51 | 0 | 0 | 0 | 33.51 | 28.04 | 5.54 | 67.09 | 71.1154 | 75.5246 | 80.7357 | 85.9028 | 93.9777 | 99.0525 | 103.0146 | 108.2683 | 112.5991 | 117.103 | 121.7872 | 126.9022 | 133.8818 | 143.7891
1161 | 23-1-14-еЗ | Соединение жил проводов холодной сваркой или опрессованием сечением 2,5 мм2, количество концов жил в коробах до 14 | 1шт | 0.3 | 41.89 | 0 | 0 | 0 | 41.89 | 35.04 | 6.92 | 83.85 | 88.881 | 94.3916 | 100.9046 | 107.3625 | 117.4546 | 123.7972 | 128.7491 | 135.3153 | 140.7279 | 146.357 | 152.2113 | 158.6041 | 167.3274 | 179.7096
1162 | 23-1-14-жЗ | Соединение жил проводов холодной сваркой или опрессованием сечением 2,5 мм2, количество концов жил в коробах до 16 | 1шт | 0.34 | 47.47 | 0 | 0 | 0 | 47.47 | 39.72 | 7.85 | 95.04 | 100.7424 | 106.9884 | 114.3706 | 121.6904 | 133.1292 | 140.3182 | 145.931 | 153.3734 | 159.5084 | 165.8887 | 172.5243 | 179.7703 | 189.6576 | 203.6923
1163 | 23-1-Н-зЗ | Соединение жил проводов холодной сваркой или опрессованием сечением 2,5 мм2, количество концов жил в коробах до 20 | 1шт | 0.37 | 51.66 | 0 | 0 | 0 | 51.66 | 43.22 | 8.54 | 103.42 | 109.6252 | 116.422 | 124.4551 | 132.4202 | 144.8677 | 152.6906 | 158.7982 | 166.8969 | 173.5728 | 180.5157 | 187.7363 | 195.6212 | 206.3804 | 221.6525
1164 | 23-1-14-а4 | Соединение жил проводов холодной сваркой или опрессованием сечением 6 мм2, количество концов жил в коробах до 4 | 1шт | 0.19 | 26.53 | 0 | 0 | 0 | 26.53 | 22.19 | 4.39 | 53.11 | 56.2966 | 59.787 | 63.9123 | 68.0027 | 74.3949 | 78.4123 | 81.5487 | 85.7077 | 89.136 | 92.7015 | 96.4095 | 100.4587 | 105.984 | 113.8268
1165 | 23-1-14-64 | Соединение жил проводов холодной сваркой или опрессованием сечением 6 мм2, количество концов жил в коробах до 6 | 1шт | 0.27 | 37.7 | 0 | 0 | 0 | 37.7 | 31.54 | 6.23 | 75.47 | 79.9982 | 84.9581 | 90.8202 | 96.6327 | 105.7162 | 111.4248 | 115.8818 | 121.7918 | 126.6635 | 131.73 | 136.9992 | 142.7532 | 150.6046 | 161.7493
1166 | 23-1-14-В4 | Соединение жил проводов холодной сваркой или опрессованием сечением 6 мм2, количество концов жил в коробах до 8 | 1шт | 0.35 | 48.87 | 0 | 0 | 0 | 48.87 | 40.88 | 8.08 | 97.83 | 103.6998 | 110.1292 | 117.7281 | 125.2627 | 137.0374 | 144.4374 | 150.2149 | 157.8759 | 164.1909 | 170.7585 | 177.5889 | 185.0476 | 195.2252 | 209.6719
1167 | 23-1-14-г4 | Соединение жил проводов холодной сваркой или опрессованием сечением 6 мм2, количество концов жил в коробах до 10 | 1шт | 0.41 | 57.25 | 0 | 0 | 0 | 57.25 | 47.89 | 9.46 | 114.6 | 121.476 | 129.0075 | 137.909 | 146.7352 | 160.5283 | 169.1968 | 175.9647 | 184.9389 | 192.3365 | 200.0299 | 208.0311 | 216.7684 | 228.6907 | 245.6138
1168 | 23-1-14-Д4 | Соединение жил проводов холодной сваркой или опрессованием сечением 6 мм2, количество концов жил в коробах до 12 | 1шт | 0.49 | 68.42 | 0 | 0 | 0 | 68.42 | 57.24 | 11.31 | 136.97 | 145.1882 | 154.1899 | 164.829 | 175.378 | 191.8636 | 202.2242 | 210.3132 | 221.0391 | 229.8807 | 239.0759 | 248.639 | 259.0818 | 273.3313 | 293.5578
1169 | 23-1-14-е4 | Соединение жил проводов холодной сваркой или опрессованием сечением 6 мм2, количество концов жил в коробах до 14 | 1шт | 0.59 | 82.38 | 0 | 0 | 0 | 82.38 | 68.92 | 13.62 | 164.92 | 174.8152 | 185.6537 | 198.4639 | 211.1655 | 231.0151 | 243.4899 | 253.2295 | 266.1442 | 276.79 | 287.8616 | 299.376 | 311.9498 | 329.1071 | 353.461
№ расценок п/п | Таблица ТЭР | Наименование работ и ресурсов | Еди-цы измерения | Прямые затраты | [5 empty] | Нак-дные расходы (по видам работ) | Прибыль в Руб. | Всего Руб. | Всего Руб. 2012г. | Всего Руб. 2013г. | Всего руб. 2014г. | Всего руб. 2015 г. | Всего руб., 2016г. | Всего руб., 2017г. | Всего руб., 2018г. | Всего руб., 2019г. | Всего руб., 2020г. | Всего руб., 2021г. | Всего руб., 2022г. | Всего руб., 2023г. | Всего руб., 2024г. | Всего руб., 2025г.
|  |  |  | Затраты труда рабочих ч/час. | Оплата труда Руб. | Эксплу-ция машин |  | Материалы Руб. | Итого: Руб.
[6 empty] | Всего | В т/ч з/п мех-торов
1170 | 23-1-14-ж4 | Соединение жил проводов холодной сваркой или опрессованием сечением 6 мм2, количество концов жил в коробах до 16 | 1шт | 0.64 | 89.36 | 0 | 0 | 0 | 89.36 | 74.76 | 14.77 | 178.89 | 189.6234 | 201.3801 | 215.2753 | 229.0529 | 250.5839 | 264.1154 | 274.68 | 288.6887 | 300.2362 | 312.2457 | 324.7355 | 338.3744 | 356.985 | 383.4019
1171 | 23-1-14-з4 | Соединение жил проводов холодной сваркой или опресованием сечением 6 мм2, количество концов жил в коробах до 20 | 1шт | 0.67 | 93.55 | 0 | 0 | 0 | 93.55 | 78.26 | 15.46 | 187.27 | 198.5062 | 210.8136 | 225.3597 | 239.7827 | 262.3223 | 276.4877 | 287.5472 | 302.2121 | 314.3006 | 326.8727 | 339.9476 | 354.2254 | 373.7078 | 401.3621
|  | Б. СОЕДИНЕНИЕ ЖИЛ КАБЕЛЕЙ В КОРОБКАХ. (Таблица 2) | [21 empty] | 0 | 0 | 0
1172 | 23-1-14-al | Соединение жил кабелей в коробках сваркой, сечением жил кабелей 2,5 мм2 | 1шт | 0.08 | 9.99 | 0 | 0 | 0 | 9.99 | 8.36 | 1.65 | 20 | 21.2 | 22.5144 | 24.0679 | 25.6082 | 28.0154 | 29.5282 | 30.7094 | 32.2756 | 33.5666 | 34.9092 | 36.3056 | 37.8304 | 39.9111 | 42.8645
1173 | 23-1-14-61 | Соединение жил кабелей в коробках сваркой, сечением жил кабелей 6 мм2 | 1шт | 0.11 | 13.74 | 0 | 0 | 0 | 13.74 | 11.49 | 2.27 | 27.5 | 29.15 | 30.9573 | 33.0934 | 35.2113 | 38.5212 | 40.6013 | 42.2254 | 44.3789 | 46.154 | 48.0002 | 49.9202 | 52.0169 | 54.8778 | 58.9387
1174 | 23-1-14-bI | Соединение жил кабелей в коробках сваркой, сечением жил кабелей 10 мм2 | 1шт | 0.17 | 21.23 | 0 | 0 | 0 | 21.23 | 17.76 | 3.51 | 42.5 | 45.05 | 47.8431 | 51.1443 | 54.4175 | 59.5328 | 62.7475 | 65.2574 | 68.5856 | 71.329 | 74.1821 | 77.1494 | 80.3897 | 84.8111 | 91.0871
1175 | 23-1-14-rl | Соединение жил кабелей в коробках сваркой, сечением жил кабелей 16 мм2 | 1шт | 0;22 | 27.48 | 0 | 0 | 0 | 27.48 | 22.99 | 4.54 | 55.01 | 58.3106 | 61.9259 | 66.1987 | 70.4355 | 77.0564 | 81.2174 | 84.4661 | 88.7739 | 92.3249 | 96.0179 | 99.8586 | 104.0526 | 109.7755 | 117.8989
1176 | 23-1-14-в2 | Соединение жил кабелей в коробках опресованием, сечением жил кабелей 10 мм2 | 1шт | 0.2 | 24.98 | 0 | 0 | 0 | 24.98 | 20.9 | 4.13 | 50.01 | 53.0106 | 56.2973 | 60.1818 | 64.0334 | 70.0525 | 73.8354 | 76.7888 | 80.705 | 83.9332 | 87.2906 | 90.7822 | 94.595 | 99.7978 | 107.1828
1177 | 23-1-14-Г2 | Соединение жил кабелей в коробках опрессованием, сечением жил кабелей 16 мм2 | 1шт | 0.25 | 31.23 | 0 | 0 | 0 | 31.23 | 26.12 | 5.16 | 62.51 | 66.2606 | 70.3688 | 75.2242 | 80.0386 | 87.5622 | 92.2905 | 95.9822 | 100.8772 | 104.9123 | 109.1088 | 113.4732 | 118.2391 | 124.7422 | 133.9731
В. СОЕДИНЕНИЕ ЖИЛ ПРОВОДОВ В КОРОБКАХ ПРИ ПРОКЛАДКЕ ВСЕХ ВИДОВ ТРУБ И МЕТАЛЛОРУКАВОВ. (Таблица 3)
1178 | 23-1-14-al | Соединение жил проводов в коробках при прокладке всех видов труб и металлорукавов сваркой или сжимами, сечение проводов 2,5 мм2 | 1шт | 0.08 | 9.99 | 0 | 0 | 0 | 9.99 | 8.36 | 1.65 | 20 | 21.2 | 22.5144 | 24.0679 | 25.6082 | 28.0154 | 29.5282 | 30.7094 | 32.2756 | 33.5666 | 34.9092 | 36.3056 | 37.8304 | 39.9111 | 42.8645
1179 | 23-l-14-a2 | Соединение жил проводов в коробках при прокладке всех видов груб и металлорукавов сваркой или сжимами, сечение проводов мм2 | 1шт | 0.11 | 13.74 | 0 | 0 | 0 | 13.74 | 11.49 | 2.27 | 27.5 | 29.15 | 30.9573 | 33.0934 | 35.2113 | 38.5212 | 40.6013 | 42.2254 | 44.3789 | 46.154 | 48.0002 | 49.9202 | 52.0169 | 54.8778 | 58.9387
1180 | 23-1-14-аЗ | Соединение жил проводов в коробках при прокладке всех видов руб и металлорукавов сваркой или сжимами, сечение проводов 0 мм2 | 1шт | 0.12 | 16.76 | 0 | 0 | 0 | 16.76 | 14.02 | 2.77 | 33.55 | 35.563 | 37.7679 | 40.3739 | 42.9578 | 46.9959 | 49.5336 | 51.515 | 54.1422 | 56.3079 | 58.5602 | 60.9027 | 63.4606 | 66.9509 | 71.9053
1181 | 23-1-14-а4 | Соединение жил проводов в коробках при прокладке всех видов труб и металлорукавов сваркой или сжимами, сечение проводов 6 мм2 | 1шт | 0.19 | 26.53 | 0 | 0 | 0 | 26.53 | 22.19 | 4.39 | 53.11 | 56.2966 | 59.787 | 63.9123 | 68.0027 | 74.3949 | 78.4123 | 81.5487 | 85.7077 | 89.136 | 92.7015 | 96.4095 | 100.4587 | 105.984 | 113.8268
1182 | 23-1-14-а5 | Соединение жил проводов в коробках при прокладке всех видов труб и металлорукавов сваркой или сжимами, сечение проводов 5 мм2 | 1шт | 0.25 | 34.91 | 0 | 0 | 0 | 34.91 | 29.2 | 5.77 | 69.88 | 74.0728 | 78.6653 | 84.0932 | 89.4752 | 97.8859 | 103.1717 | 107.2986 | 112.7708 | 117.2816 | 121.9729 | 126.8518 | 132.1796 | 139.4494 | 149.7687
1183 | 23-1-14-ао | Соедииекие жиг. прогодог в коробках при прокладке всех видов труб и металлорукавов сваркой или сжимами, сечение проводов 5 мм2 | 1шт | 0.26 | 36.3 | 0 | 0 | 0 | 36.3 | 30.37 | 6 | 72.67 | 77.0302 | 81.8061 | 87.4507 | 93.0475 | 101.794 | 107.2909 | 111.5825 | 117.2732 | 121.9642 | 126.8427 | 131.9164 | 137.4569 | 145.017 | 155.7483
1184 | 23-1-14-а7 | Соединение жил проводов в коробках при прокладке всех видов труб и металлорукавов сваркой или сжимами, сечение проводов 0 мм2 | 1шт | 0.3 | 41.89 | 0 | 0 | 0 | 41.89 | 35.04 | 6.92 | 83.85 | 88.881 | 94.3916 | 100.9046 | 107.3625 | 117.4546 | 123.7972 | 128.7491 | 135.3153 | 140.7279 | 146.357 | 152.2113 | 158.6041 | 167.3274 | 179.7096
1185 | 23-1-14-а8 | Соединение жил проводов в коробках при прокладке всех видов груб и металлорукавов сваркой или сжимами, сечение проводов 0 мм2 | 1шт | 0.34 | 47.47 | 0 | 0 | 0 | 47.47 | 39.72 | 7.85 | 95.04 | 100.7424 | 106.9884 | 114.3706 | 121.6904 | 133.1292 | 140.3182 | 145.931 | 153.3734 | 159.5084 | 165.8887 | 172.5243 | 179.7703 | 189.6576 | 203.6923
1186 | 23-1-14-а9 | Соединение жил проводов в коробках при прокладке всех видов труб и металлорукавов сваркой или сжимами, сечение проводов 95 мм2 | 1 шт | 0.4 | 58.72 | 0 | 0 | 0 | 58.72 | 49.12 | 9.71 | 117.55 | 124.603 | 132.3284 | 141.459 | 150.5124 | 164.6606 | 173.5523 | 180.4944 | 189.6996 | 197.2875 | 205.1791 | 213.3862 | 222.3484 | 234.5776 | 251.9363
1187 | 23-1-14-аЮ | Соединение жил проводов в коробках при прокладке всех видов труб и металлорукавов сваркой или сжимами, сечение проводов 120 мм2 | 1шт | 0.44 | 64.59 | 0 | 0 | 0 | 64.59 | 54.03 | 10.68 | 129.3 | 137.058 | 145.5556 | 155.5989 | 165.5573 | 181.1196 | 190.9001 | 198.5361 | 208.6615 | 217.0079 | 225.6882 | 234.7158 | 244.5738 | 258.0254 | 277.1193
1188 | 23-1-14-а11 | Соединение жил проводов в коробках при прокладке всех видов труб и металлорукавов сваркой или сжимами, сечение проводов 150мм2 | 1шт | 0.54 | 79.27 | 0 | 0 | 0 | 79.27 | 66.31 | 13.1 | 158.68 | 168.2008 | 178.6292 | 190.9547 | 203.1758 | 222.2743 | 234.2771 | 243.6482 | 256.0742 | 266.3172 | 276.9699 | 288.0487 | 300.1467 | 316.6548 | 340.0873
1189 | 23-1-14-62 | Соединение жил проводов в коробках при прокладке всех видов труб и металлорукавов опрессованием, сечение проводов 6 мм2 | 1шт | 0.15 | 18.74 | 0 | 0 | 0 | 18.74 | 15.67 | 3.1 | 37.51 | 39.7606 | 42.2258 | 45.1393 | 48.0283 | 52.5429 | 55.3802 | 57.5954 | 60.5328 | 62.9541 | 65.4723 | 68.0912 | 70.951 | 74.8533 | 80.3924
1190 | 23-1-14-63 | Соединение жил проводов в коробках при прокладке всех видов труб и металлорукавов опрессованием, сечение проводов 10 мм2 | 1шт | 0.16 | 22.34 | 0 | 0 | 0 | 22.34 | 18.69 | 3.69 | 44.72 | 47.4032 | 50.3422 | 53.8158 | 57.26 | 62.6425 | 66.0252 | 68.6662 | 72.1681 | 75.0549 | 78.0571 | 81.1793 | 84.5889 | 89.2413 | 95.8451
1191 | 23-1-14-64 | Соединение жил проводов в коробках при прокладке всех видов труб и металлорукавов опрессованием, сечение проводов 16 мм2 | 1шт | 0.27 | 37.7 | 0 | 0 | 0 | 37.7 | 31.54 | 6.23 | 75.47 | 79.9982 | 84.9581 | 90.8202 | 96.6327 | 105.7162 | 111.4248 | 115.8818 | 121.7918 | 126.6635 | 131.73 | 136.9992 | 142.7532 | 150.6046 | 161.7493
1192 | 23-1-14-65 | Соединение жил проводов в коробках при прокладке всех видов труб и металлорукавов опрессованием, сечение проводов 25 мм2 | 1шт | 0.15 | 20.94 | 0 | 0 | 0 | 20.94 | 17.52 | 3.46 | 41.92 | 44.4352 | 47.1902 | 50.4463 | 53.6749 | 58.7203 | 61.8912 | 64.3669 | 67.6496 | 70.3555 | 73.1698 | 76.0966 | 79.2926 | 83.6537 | 89.8441
1193 | 23-1-14-66 | Соединение жил проводов в коробках при прокладке всех видов труб и металлорукавов опрессованием, сечение проводов 35 мм2 | 1шт | 0.2 | 27.93 | 0 | 0 | 0 | 27.93 | 23.36 | 4.62 | 55.91 | 59.2646 | 62.939 | 67.2818 | 71.5878 | 78.3171 | 82.5462 | 85.8481 | 90.2263 | 93.8354 | 97.5888 | 101.4923 | 105.755 | 111.5715 | 119.8278
1194 | калькуляция | Ремонт и регулировка доводчика (без стоимости доводчика) | 1шт. | [9 empty] | 289.82 | 307.8 | 329.0382 | 350.0966 | 383.0057 | 403.688 | 419.8356 | 441.2472 | 458.8971 | 477.2529 | 496.3431 | 517.1895 | 545.6349 | 586.0119
1195 | калькуляция | Ремонт и регулировка доводчика (со стоимостью доводчика) | 1шт. | [9 empty] | 1389.2 | 1475.33 | 1577.1278 | 1678.0639 | 1835.802 | 1934.9353 | 2012.3327 | 2114.9616 | 2199.5601 | 2287.5425 | 2379.0442 | 2478.9641 | 2615.3071 | 2808.8398
1196 |  | Техническое обслуживание внутренних сетей водопровода и канализации | руб/м2 в мес. | [13 empty] | 2.16 | 2.2766 | 2.3677 | 2.4885 | 2.6 | 2.704 | 2.8122 | 2.9303 | 3.0914 | 3.3202
1197 | ГЭСН60-16-2 | прочистка каналов | 100 м | [10 empty] | 3038.35 | 3247.9961 | 3455.8679 | 3780.7195 | 3984.8783 | 4144.2735 | 10325.85 | 10738.884 | 11168.4394 | 11615.1769 | 12103.0144 | 12768.6802 | 13713.5625
1198 |  | Осмотр маяков | шт. | [10 empty] | 662.55 | 708.2659 | 753.595 | 824.4329 | 868.95 | 903.708 | 949.7971 | 987.789 | 1027.3006 | 1068.3926 | 1113.2651 | 1174.4946 | 1261.4072
1199 |  | АДС | руб/м2 в мес. | [15 empty] | 3.22 | 3.3842 | 3.5 | 3.99 | 4.1496 | 4.3239 | 4.5617 | 4.8993
1200 |  | Управление | руб/м2 в мес. | [15 empty] | 3.64 | 3.05 | 3.2 | 4.42 | 4.5968 | 4.7899 | 5.0533 | 5.4273
1201 |  | Обслуживание | руб/м2 в мес. | [15 empty] | 2.6 | 2.7326 | 2.8 | 2.9 | 3.02 | 3.1468 | 3.3199 | 3.5656
1202 |  | ОДПУ | шт. | [18 empty] | 442 | 459.68 | 478.9866 | 505.3308 | 542.7253
1203 | расчет | Работа автовышки | маш/час | [16 empty] | 10.39 | 10.8056 | 1872 | 1946.88 | 2028.649 | 2140.2247 | 2298.6013
1204 | прейскурант | МЕХАНИЗИРОВАИНАЯ УБОРКА ТЕРРИТОРИИ | маш/час | [16 empty] | 1855 | 1930 | 2007 | 2087.28 | 2174.9458 | 2294.5678 | 2464.3658
1205 | прейскурант | Вывоз снега с придомовой территории | маш/час | [16 empty] | 330 | 343 | 357 | 371.28 | 386.8738 | 408.1518 | 438.3551
1206 |  | Покос травы | 100 м2 | [18 empty] | 529.36 | 550.5344 | 573.6568 | 605.208 | 649.9934
1207 | расчет | Отогрев ХВС+ трансформатор | маш/час | [16 empty] | 4070.22 | 4233.0288 | 4402.35 | 4578.444 | 4770.7386 | 5033.1292 | 5405.5808
1208 | расчет | Работы по проведению собраний МКД | руб/м2 в мес. | [17 empty] | 3.2 | 3.3 | 3.5 | 3.647 | 3.8476 | 4.1323
УТВЕРЖДАЮ
Руководитель Управляющей организации
( Кочанова И.Л. )
[10 empty] | (подпись) |  | (Ф.И.О. руководителя)
[10 empty] | " " | [5 empty] | 2016 г. |  |  | 2019г. | 2021 г

## ТЭР по электрике
| Раздел 3 | ЭЛЕКТРОМОНТАЖНЫЕ РАБОТЫ
№ расценок п/п | Таблица ТЭР | Наименование работ и ресурсов | Еди-цы измерения | Прямые затраты | [5 empty] | Нак-дные расходы (по видам работ) | Прибыль в Руб. | Всего Руб. | 2012г. | 2013г.
|  |  |  | Затраты труда рабочих ч/час. | Оплата труда Руб. | Эксплу-ция машин |  | Материалы Руб. | Итого: Руб.
[6 empty] | Всего | В т/ч з/п мех-торов
694 | 33-001 | Демонтаж электропроводки, шнур на роликах | 10 м. | 0.28 | 30.52 | 0 | 0 | 0.09 | 30.61 | 25.53 | 5.05 | 61.2 | 64.872 | 68.8941
695 | 33-002 | Демонтаж электропроводки, провода на крюках (якорях) с изоляторами сечением 16 мм2 | 10 м. | 1.37 | 151.06 | 0 | 0 | 0.23 | 151.29 | 126.37 | 24.99 | 302.65 | 320.809 | 340.6992
696 | 33-003 | Демонтаж электропроводки, провода на крюках (якорях) с изоляторами сечением 70 мм2 | 10 м. | 1.57 | 173.2 | 0 | 0 | 0.94 | 174.15 | 144.9 | 28.71 | 347.76 | 368.6256 | 391.4804
697 | 33-004 | Демонтаж проводов из труб суммарным сечением до 6 мм2 | 10 м. | 0.26 | 30.43 | 0 | 0 | 0.94 | 31.37 | 25.46 | 5.11 | 61.94 | 65.6564 | 69.7271
698 | 33-005 | Демонтаж проводов из труб суммарным сечением до 16 мм2 | 10 м. | 0.3 | 35.2 | 0 | 0 | 0.23 | 35.43 | 29.45 | 5.84 | 70.72 | 74.9632 | 79.6109
699 | 33-006 | Демонтаж проводов из труб суммарным сечением до 35 мм2 | 10 м. | 0.4 | 47.49 | 0 | 0 | 0.48 | 47.98 | 39.73 | 7.89 | 95.61 | 101.3466 | 107.6301
700 | 33-007 | Демонтаж стальных труб, проложенных на скобах, диаметром до 25 мм | 10 м. | 1.68 | 218.25 | 7.6 | 0 | 3.33 | 229.17 | 182.58 | 37.06 | 448.81 | 475.7386 | 505.2344
701 | 33-008 | Демонтаж стальных труб, проложенных в борозде пола, диаметром до 25 мм | 10 м. | 3.04 | 352.1 | 0 | 0 | 3.33 | 355.43 | 294.57 | 58.5 | 708.5 | 751.01 | 797.5726
702 | 33-009 | Демонтаж стальных труб, проложенных в борозде пола, диаметром до 40 мм | 10 м. | 5.04 | 619.77 | 0 | 0 | 6.62 | 626.39 | 518.5 | 103.04 | 1247.93 | 1322.8058 | 1404.8198
703 | 33-010 | Демонтаж винипластовых труб, проложенных на скобах, диаметром до 25 мм | 10 м. | 0.4 | 47.49 | 0 | 0 | 0.48 | 47.98 | 39.73 | 7.89 | 95.61 | 101.3466 | 107.6301
704 | 33-011 | Демонтаж винипластовых труб, проложенных на скобах, диаметром до 50 мм | 10 м. | 0.58 | 69.69 | 0 | 0 | 0.94 | 70.63 | 58.3 | 11.6 | 140.54 | 148.9724 | 158.2087
705 | 33-012 | Демонтаж кабеля | 10 м. | 0.96 | 106.21 | 0 | 0 | 0 | 106.21 | 88.86 | 17.56 | 212.63 | 225.3878 | 239.3618
706 | 33-013 | Демонтаж осветительных приборов. Выключатели, розетки | 10 шт. | 0.58 | 64.34 | 0 | 0 | 0 | 64.34 | 53.83 | 10.64 | 128.81 | 136.5386 | 145.004
707 | 33-014 | Демонтаж осветительных приборов. Патроны, подвесы | 10 шт. | 0.37 | 41.21 | 0 | 0 | 0 | 41.21 | 34.47 | 6.81 | 82.49 | 87.4394 | 92.8606
708 | 33-015 | Демонтаж осветительных приборов. Светильники с лампами накаливания | 10 шт. | 0.63 | 69.63 | 0 | 0 | 0 | 69.63 | 58.26 | 11.51 | 139.4 | 147.764 | 156.9254
709 | 33-016 | Демонтаж осветительных приборов. Бра, плафоны | 10 шт. | 1.08 | 119.1 | 0 | 0 | 0 | 119.1 | 99.64 | 19.69 | 238.43 | 252.7358 | 268.4054
710 | 33-017 | Демонтаж осветительных приборов. Светильники для люминесцентных ламп | 10 шт. | 1.79 | 206.94 | 0 | 0 | 0 | 206.94 | 173.12 | 34.21 | 414.26 | 439.1156 | 466.3408
711 | 33-018 | Демонтаж осветительных приборов. Электросчетчики | 10 шт. | 2.57 | 330.46 | 0 | 0 | 0 | 330.46 | 276.47 | 54.62 | 661.55 | 701.243 | 744.7201
712 | 33-019 | Смена ламп накаливания | 10 шт. | 1.39 | 178.59 | 0 | 0 | 80.8 | 259.39 | 149.41 | 36.79 | 445.6 | 472.336 | 501.6208
713 | 33-020 | Смена ламп люминесцентных | 10 шт. | 4.29 | 551.2 | 0 | 0 | 237.6 | 788.8 | 461.14 | 112.49 | 1362.43 | 1444.1758 | 1533.7147
714 | 33-021 | Смена магнитных пускателей | шт. | 2.9 | 404.5 | 0 | 0 | 216.35 | 620.85 | 338.41 | 86.33 | 1045.59 | 1108.3254 | 1177.0416
715 | 33-022 | Смена пакетных выключателей | шт. | 0.86 | 115.42 | 0 | 0 | 105.45 | 220.87 | 96.56 | 28.57 | 346 | 366.76 | 389.4991
716 | 33-023 | Смена светильников с лампами накаливания | шт. | 0.89 | 124.41 | 0 | 0 | 139.22 | 263.63 | 104.08 | 33.09 | 400.8 | 424.848 | 451.1886
717 | 33-024 | Смена светильников с люминесцентными лампами | шт. | 1.63 | 228.01 | 0 | 0 | 220.72 | 448.73 | 190.76 | 57.55 | 697.04 | 738.8624 | 784.6719
718 | 33-025 | Смена выключателей | шт. | 0.24 | 32.17 | 0 | 0 | 22.29 | 54.46 | 26.92 | 7.32 | 88.7 | 94.022 | 99.8514
719 | 33-026 | Смена розеток | шт. | 0.24 | 32.31 | 0 | 0 | 34.34 | 66.65 | 27.03 | 8.43 | 102.11 | 108.2366 | 114.9473
720 | 33-027 | Смена электросчетчиков | шт. | 0.87 | 121.9 | 0 | 0 | 1112.21 | 1234.11 | 101.98 | 120.25 | 1456.33 | 1543.7098 | 1639.4198
721 | 33-028 | Смена патронов | шт. | 0.4 | 43.63 | 0 | 0 | 17.88 | 61.51 | 36.5 | 8.82 | 106.83 | 113.2398 | 120.2607
722 | 33-029 | Ремонт магнитных пускателей | шт. | 0.91 | 127.06 | 0 | 0 | 0 | 127.06 | 106.3 | 21 | 254.36 | 269.6216 | 286.3381
723 | 33-030 | Ремонт групповых щитов на лестничной клетке без ремонта автоматов | шт. | 0.2 | 28.2 | 0 | 0 | 0 | 28.2 | 23.6 | 4.66 | 56.46 | 59.8476 | 63.5582
724 | 33-031 | Ремонт групповых щитов на лестничной клетке со сменой автоматов | шт. | 6.83 | 953.8 | 0 | 0 | 179.14 | 1132.94 | 797.95 | 173.78 | 2104.67 | 2230.9502 | 2369.2691
725 | 33-032 | Ремонт силового предохранительного шкафа (без стоимости материалов) | шт. | 5.57 | 777.17 | 0 | 0 | 0 | 777.17 | 650.18 | 128.46 | 1555.81 | 1649.1586 | 1751.4064
726 | 33-033 | Смена отдельных участков внутренней проводки | м. | 0.32 | 40.6 | 0 | 0 | 9.94 | 50.54 | 33.97 | 7.61 | 92.12 | 97.6472 | 103.7013
727 | 33-034 | Смена отдельных участков наружной проводки | м. | 0.19 | 24.41 | 0 | 0 | 9.94 | 34.35 | 20.42 | 4.93 | 59.71 | 63.2926 | 67.2167
728 | 33-035 | Смена деталей крепления для светильников (без стоимости крепления) | шт. | 0.92 | 101.7 | 0 | 0 | 0 | 101.7 | 85.08 | 16.81 | 203.58 | 215.7948 | 229.1741
729 | 33-036 | Змена арматуры ПЛШ, ПСХ (без стоимости арматуры осветительной) | шт. | 0.21 | 26.98 | 0 | 0 | 0 | 26.98 | 22.57 | 4.46 | 54.01 | 57.2506 | 60.8001
730 | 33-037 | Снятие показаний счётчика комунального назначения | шт. | 0.16 | 18.07 | 0 | 0 | 0 | 18.07 | 15.12 | 2.99 | 36.17 | 38.3402 | 40.7173
731 | 33-038 | Ремонт предохранительных колодок | шт. | 0.35 | 4497 | 0 | 0 | 0 | 44.97 | 37.62 | 7.43 | 90.02 | 95.4212 | 101.3373
732 | 33-039 | Смена стартера | шт. | 0.44 | 56.53 | 0 | 0 | 3.86 | 60.39 | 47.3 | 9.69 | 117.38 | 124.4228 | 132.137
733 | 33-040 | Смена стекол в домовых знаках | шт. | 0.43 | 55.25 | 0 | 0 | 41.18 | 96.43 | 46.22 | 12.84 | 155.49 | 164.8194 | 175.0382
734 | 33-041 | Смена плавкой вставки | шт. | 0.2 | 23.87 | 0 | 0 | 74.76 | 98.63 | 19.97 | 10.67 | 129.27 | 137.0262 | 145.5218
735 | 33-042 | Замена соединительных пробок | шт. | 0.15 | 17.9 | 0 | 0 | 18.33 | 36.23 | 14.98 | 4.61 | 55.81 | 59.1586 | 62.8264
736 | 33-043 | Смена плавкой вставки на электрощите | шт. | 2.53 | 339.16 | 0 | 0 | 72.26 | 411.42 | 283.74 | 62.57 | 757.73 | 803.1938 | 852.9918
737 | 33-044 | При смене нескольких плавких вставок на одном щите добавлять на каждую последующую вставку | шт. | 1.2 | 160.87 | 0 | 0 | 72.26 | 233.13 | 134.58 | 33.09 | 400.8 | 424.848 | 451.1886
738 | 33-045 | Смена рубильника | шт. | 3 | 402.17 | 0 | 0 | 1445.83 | 1848 | 336.46 | 196.6 | 2381.06 | 2523.9236 | 2680.4069
739 | 33-046 | Смена автомата на ток до 25А | шт. | 1.33 | 178.3 | 0 | 0 | 53.67 | 231.97 | 149.16 | 34.3 | 415.43 | 440.3558 | 467.6579
740 | 33-047 | Смена автомата трехфазного | шт. | 2 | 279.26 | 0 | 0 | 720.24 | 999.5 | 233.63 | 110.98 | 1344.1 | 1424.746 | 1513.0803
741 | 33-048 | Смена светильника РКУ | шт. | 0.84 | 107.29 | 0 | 0 | 800.81 | 908.1 | 89.75 | 89.81 | 1087.66 | 1152.9196 | 1224.4006
742 | 33-049 | Смена ламп ДРЛ | шт. | 0.73 | 94.31 | 0 | 0 | 118.97 | 213.28 | 78.9 | 26.3 | 318.47 | 337.5782 | 358.508
743 | 33-050 | Испытание сети на напряжение | шт. | 0.23 | 29.29 | 0 | 0 | 0 | 29.29 | 24.51 | 4.84 | 58.64 | 62.1584 | 66.0122
744 | 33-051 | Измерение сопротивления изоляции сети | линия | 0.7 | 89.94 | 0 | 0 | 0 | 89.94 | 75.24 | 14.87 | 180.05 | 190.853 | 202.6859
745 | 33-052 | Техническое обслуживание ГРЩ жилых домов 137 серии | шт. | 3.28 | 457.98 | 0 | 0 | 0 | 457.98 | 383.15 | 75.7 | 916.83 | 971.8398 | 1032.0939
746 | 33-053 | Техническое обслуживание ГРЩ жилых домов серии ЛГ-600 | шт. | 2.59 | 361.64 | 0 | 0 | 0 | 361.64 | 302.55 | 59.78 | 723.96 | 767.3976 | 814.9763
747 | 33-054 | Техническое обслуживание ГРЩ 5-этажных жилых домов | шт. | 2.1 | 293.22 | 0 | 0 | 0 | 293.22 | 245.31 | 48.47 | 586.99 | 622.2094 | 660.7864
748 | 33-055 | Техническое обслуживание типовых групповых щитов жилых домов | шит. | 0.45 | 62.83 | 0 | 0 | 0 | 62.83 | 52.57 | 10.39 | 125.78 | 133.3268 | 141.5931
749 | 33-056 | Ремонт рубильника ППБ, ВР | шт. | 1.1 | 153.59 | 0 | 0 | 0 | 153.59 | 128.49 | 25.39 | 307.47 | 325.9182 | 346.1251
750 | 33-057 | Измерение тока по фазам | линия | 0.1 | 12.85 | 0 | 0 | 0 | 12.85 | 10.75 | 2.12 | 25.72 | 27.2632 | 28.9535
751 | 33-058 | Определение тока по фазам | линия | 0.12 | 15.42 | 0 | 0 | 0 | 15.42 | 12.9 | 2.55 | 30.87 | 32.7222 | 34.751
752 | 33-059 | Замена фотоэлемента (без стоимости фотоэлемента) | фотоэл. | 1.15 | 147.76 | 0 | 0 | 0 | 147.76 | 123.61 | 24.42 | 295.8 | 313.548 | 332.988
753 | 33-060 | Подключение и отключение сварочного аппарата | шт. | 0.5 | 64.24 | 0 | 0 | 0 | 64.24 | 53.75 | 10.62 | 128.61 | 136.3266 | 144.7788
| Раздел 1 | ОСМОТРЫ
№ расценок п/п | Таблица ТЭР | Наименование работ и ресурсов | Еди-цы измерения | Прямые затраты | [5 empty] | Накладные расходы (по видам работ) | Прибыль в Руб. | Всего Руб. | 2012г. | 2013г.
|  |  |  | Затраты труда рабочих ч/час. | Оплата труда Руб. | Эксплу-ция машин |  | Материалы Руб. | Итого: Руб.
[6 empty] | Всего | В т/ч з/п мех-торов
765 | 42-012 | Осмотр электросетей, арматуры и электрооборудования на лестничных клетках | 100 лестниц | 9 | 1256.65 | 0 | 0 | 0 | 1256.65 | 968.63 | 200.28 | 2425.55 | 2571.083 | 2730.4901
766 | 42-013 | Осмотр электросетей, арматуры и электрооборудования на чердаках и подвалах | 1000 м2 | 4 | 558.51 | 0 | 0 | 0 | 558.51 | 430.5 | 89.01 | 1078.02 | 1142.7012 | 1213.5487
767 | 42-014 | Осмотр вводных электрических щитков | 100 шт. | 18.63 | 2601.27 | 0 | 0 | 0 | 2601.27 | 2005.06 | 414.57 | 5020.9 | 5322.154 | 5652.1275
| Раздел 4 | МЕЛКИЙ РЕМОНТ ЭЛ. ПРОВОДКИ
№ расценок п/п | Таблица ТЭР | Наименование работ и ресурсов | Еди-цы измерения | Прямые затраты | [5 empty] | Накладные расходы (по видам работ) | Прибыль в Руб. | Всего Руб. | 2012г. | 2013г.
|  |  |  | Затраты труда рабочих ч/час. | Оплата труда Руб. | Эксплу-ция машин |  | Материалы Руб. | Итого: Руб.
[6 empty] | Всего | В т/ч з/п мех-торов
1095 | 2-2-1-3-3 | Мелкий ремонт электропроводки | 1м. | 0.05 | 6.42 | 0 | 0 | 0 | 6.42 | 5.37 | 1.06 | 12.86 | 13.6316 | 14.4768
1099 | 2-2-2-3-43 | Ремонт переключателя на месте (с зачисткой контактов) | 1 перек. | 0б3 | 38.55 | 0 | 0 | 0 | 38.55 | 32.25 | 6.37 | 77.16 | 81.7896 | 86.8606
| Раздел 9 | А. ПРОЗВОНКА И СОЕДИНЕНИЕ ЖИЛ ПРОВОДОВ В КОРОБКАХ И ГНЁЗДАХ. (Табл-а 1)
№ расценок п/п | Таблица ТЭР | Наименование работ и ресурсов | Еди-цы измерения | Прямые затраты | [5 empty] | Нак-дные расходы (по видам работ) | Прибыль в Руб. | Всего Руб. | 2012г. | 2013г.
|  |  |  | Затраты труда рабочих ч/час. | Оплата труда Руб. | Эксплу-ция машин |  | Материалы Руб. | Итого: Руб.
[6 empty] | Всего | В т/ч з/п мех-торов
1140 | 23-1-14-а1 | Прозвонка жил проводов сеч. 2,5мм2, количество концов жил в коробке до 4 | 1 шт. | 0.08 | 9.99 | 0 | 0 | 0 | 9.99 | 8.36 | 1.65 | 20 | 21.2 | 22.5144
1141 | 23-1-14-б1 | Прозвонка жил проводов сеч. 2,5мм2, количество концов жил в коробке до 6 | 1 шт. | 0.11 | 13.74 | 0 | 0 | 0 | 13.74 | 11.49 | 2.27 | 27.5 | 29.15 | 30.9573
1142 | 23-1-14-в1 | Прозвонка жил проводов сеч. 2,5мм2, количество концов жил в коробке до 8 | 1 шт. | 0.17 | 21.23 | 0 | 0 | 0 | 21.23 | 17.76 | 3.51 | 42.51 | 45.0606 | 47.8544
1143 | 23-1-14-г1 | Прозвонка жил проводов сеч. 2,5мм2, количество концов жил в коробке до 10 | 1 шт. | 0.22 | 27.48 | 0 | 0 | 0 | 27.48 | 22.99 | 4.54 | 55.01 | 58.3106 | 61.9259
1144 | 23-1-14-д1 | Прозвонка жил проводов сеч. 2,5мм2, количество концов жил в коробке до 12 | 1 шт. | 0.26 | 32.47 | 0 | 0 | 0 | 32.47 | 27.17 | 5.37 | 65.01 | 68.9106 | 73.1831
1145 | 23-1-14-е1 | Прозвонка жил проводов сеч. 2,5мм2, количество концов жил в коробке до 14 | 1 шт. | 0.29 | 36.22 | 0 | 0 | 0 | 36.22 | 30.3 | 5.99 | 72.51 | 76.8606 | 81.626
1146 | 23-1-14-ж1 | Прозвонка жил проводов сеч. 2,5мм2, количество концов жил в коробке до 16 | 1 шт. | 0.33 | 41.22 | 0 | 0 | 0 | 41.22 | 34.48 | 6.81 | 82.51 | 87.4606 | 92.8832
1147 | 23-1-14-з1 | Прозвонка жил проводов сеч. 2,5мм2, количество концов жил в коробке до 20 | 1 шт. | 0.35 | 43.72 | 0 | 0 | 0 | 43.72 | 36.57 | 7.23 | 87.52 | 92.7712 | 98.523
1148 | 23-1-14-a2 | Прозвонка жил проводов сеч. 6 мм2, количество концов жил в коробке до 4 | 1 шт. | 0.11 | 13.74 | 0 | 0 | 0 | 13.74 | 11.49 | 2.27 | 27.5 | 29.15 | 30.9573
1149 | 23-1-14-б2 | Прозвонка жил проводов сеч. 6 мм2, количество концов жил в коробке до 6 | 1 шт. | 0.15 | 18.74 | 0 | 0 | 0 | 18.74 | 15.67 | 3.1 | 37.51 | 39.7606 | 42.2258
1150 | 23-1-14-в2 | Прозвонка жил проводов сеч. 6 мм2, количество концов жил в коробке до 8 | 1 шт. | 0.2 | 24.98 | 0 | 0 | 0 | 24.98 | 20.9 | 4.13 | 50.01 | 53.0106 | 56.2973
1151 | 23-1-14-г2 | Прозвонка жил проводов сеч. 6 мм2, количество концов жил в коробке до 10 | 1 шт. | 0.25 | 31.23 | 0 | 0 | 0 | 31.23 | 26.12 | 5.16 | 62.51 | 66.2606 | 70.3688
1152 | 23-1-14-д2 | Прозвонка жил проводов сеч. 6 мм2, количество концов жил в коробке до 12 | 1 шт. | 0.28 | 34.97 | 0 | 0 | 0 | 34.97 | 29.26 | 5.78 | 70.01 | 74.2106 | 78.8117
1153 | 23-1-14-е2 | Прозвонка жил проводов сеч. 6 мм2, количество концов жил в коробке до 14 | 1 шт. | 0.31 | 38.72 | 0 | 0 | 0 | 38.72 | 32.39 | 6.4 | 77.51 | 82.1606 | 87.2546
1154 | 23-1-14-ж2 | Прозвонка жил проводов сеч. 6 мм2, количество концов жил в коробке до 16 | 1 шт. | 0.39 | 48.71 | 0 | 0 | 0 | 48.71 | 40.75 | 8.05 | 97.52 | 103.3712 | 109.7802
1155 | 23-1-14-з2 | Прозвонка жил проводов сеч. 6 мм2, количество концов жил в коробке до 20 | 1 шт. | 0.47 | 58.7 | 0 | 0 | 0 | 58.7 | 49.11 | 9.7 | 117.52 | 124.5712 | 132.2946
1156 | 23-1-14-a3 | Соединение жил проводов холодной сваркой или опрессованием сеч. 2,5 мм2 количество концов жил в коробах до 4 | 1 шт. | 0.12 | 16.76 | 0 | 0 | 0 | 16.76 | 14.02 | 2.77 | 33.54 | 35.5524 | 37.7566
1157 | 23-1-14-б3 | Соединение жил проводов холодной сваркой или опрессованием сеч. 2,5 мм2 количество концов жил в коробах до 6 | 1 шт. | 0.16 | 22.34 | 0 | 0 | 0 | 22.34 | 18.69 | 3.69 | 44.72 | 47.4032 | 50.3422
1158 | 23-1-14-в3 | Соединение жил проводов холодной сваркой или опрессованием сеч. 2,5 мм2 количество концов жил в коробах до 8 | 1 шт. | 0.19 | 26.53 | 0 | 0 | 0 | 26.53 | 22.19 | 4.39 | 53.11 | 56.2966 | 59.787
1159 | 23-1-14-г3 | Соединение жил проводов холодной сваркой или опрессованием сеч. 2,5 мм2 количество концов жил в коробах до 10 | 1 шт. | 0.21 | 29.32 | 0 | 0 | 0 | 29.32 | 24.53 | 4.85 | 58.7 | 62.222 | 66.0798
1160 | 23-1-14-д3 | Соединение жил проводов холодной сваркой или опрессованием сеч. 2,5 мм2 количество концов жил в коробах до 12 | 1 шт. | 0.24 | 33.51 | 0 | 0 | 0 | 33.51 | 28.04 | 5.54 | 67.08 | 71.1048 | 75.5133
1161 | 23-1-14-е3 | Соединение жил проводов холодной сваркой или опрессованием сеч. 2,5 мм2 количество концов жил в коробах до 14 | 1 шт. | 0.3 | 41.89 | 0 | 0 | 0 | 41.89 | 35.04 | 6.92 | 83.86 | 88.8916 | 94.4029
1162 | 23-1-14-ж3 | Соединение жил проводов холодной сваркой или опрессованием сеч. 2,5 мм2 количество концов жил в коробах до 16 | 1 шт. | 0.34 | 47.47 | 0 | 0 | 0 | 47.47 | 39.72 | 7.85 | 95.04 | 100.7424 | 106.9884
1163 | 23-1-14-з3 | Соединение жил проводов холодной сваркой или опрессованием сеч. 2,5 мм2 количество концов жил в коробах до 20 | 1 шт. | 0.37 | 51.66 | 0 | 0 | 0 | 51.66 | 43.22 | 8.54 | 103.42 | 109.6252 | 116.422
1164 | 23-1-14-а4 | Соединение жил проводов холодной сваркой или опрессованием сеч. 6 мм2 количество концов жил в коробах до 4 | 1 шт. | 0.19 | 26.53 | 0 | 0 | 0 | 26.53 | 22.19 | 4.39 | 53.11 | 56.2966 | 59.787
1165 | 23-1-14-б4 | Соединение жил проводов холодной сваркой или опрессованием сеч. 6 мм2 количество концов жил в коробах до 6 | 1 шт. | 0.27 | 37.7 | 0 | 0 | 0 | 37.7 | 31.54 | 6.23 | 75.47 | 79.9982 | 84.9581
1166 | 23-1-14-в4 | Соединение жил проводов холодной сваркой или опрессованием сеч. 6 мм2 количество концов жил в коробах до 8 | 1 шт. | 0.35 | 48.87 | 0 | 0 | 0 | 48.87 | 40.88 | 8.08 | 97.83 | 103.6998 | 110.1292
1167 | 23-1-14-г4 | Соединение жил проводов холодной сваркой или опрессованием сеч. 6 мм2 количество концов жил в коробах до 10 | 1 шт. | 0.41 | 57.25 | 0 | 0 | 0 | 57.25 | 47.89 | 9.46 | 114.6 | 121.476 | 129.0075
1168 | 23-1-14-д4 | Соединение жил проводов холодной сваркой или опрессованием сеч. 6 мм2 количество концов жил в коробах до 12 | 1 шт. | 0.49 | 68.42 | 0 | 0 | 0 | 68.42 | 57.24 | 11.31 | 136.97 | 145.1882 | 154.1899
1169 | 23-1-14-е4 | Соединение жил проводов холодной сваркой или опрессованием сеч. 6 мм2 количество концов жил в коробах до 14 | 1 шт. | 0.59 | 82.38 | 0 | 0 | 0 | 82.38 | 68.92 | 13.62 | 164.92 | 174.8152 | 185.6537
1170 | 23-1-14-ж4 | Соединение жил проводов холодной сваркой или опрессованием сеч. 6 мм2 количество концов жил в коробах до 16 | 1 шт. | 0.64 | 89.36 | 0 | 0 | 0 | 89.36 | 74.76 | 14.77 | 178.89 | 189.6234 | 201.3801
1171 | 23-1-14-з4 | Соединение жил проводов холодной сваркой или опрессованием сеч. 6 мм2 количество концов жил в коробах до 20 | 1 шт. | 0.67 | 93.55 | 0 | 0 | 0 | 93.55 | 78.26 | 15.46 | 187.28 | 198.5168 | 210.8248
№ расценок п/п | Таблица ТЭР | Наименование работ и ресурсов | Еди-цы измерения | Прямые затраты | [5 empty] | Нак-дные расходы (по видам работ) | Прибыль в Руб. | Всего Руб. | 2012г. | 2013г.
|  |  |  | Затраты труда рабочих ч/час. | Оплата труда Руб. | Эксплу-ция машин |  | Материалы Руб. | Итого: Руб.
[6 empty] | Всего | В т/ч з/п мех-торов
1174 | 23-1-14-в1 | Соединение жил кабелей в коробках сваркой, сечением жил кабелей 10 мм2 | 1 шт. | 0.17 | 21.23 | 0 | 0 | 0 | 21.23 | 17.76 | 3.51 | 42.51 | 45.0606 | 47.8544
1175 | 23-1-14-г1 | Соединение жил кабелей в коробках сваркой, сечением жил кабелей 16 мм2 | 1 шт. | 0.22 | 27.48 | 0 | 0 | 0 | 27.48 | 22.99 | 4.54 | 55.01 | 58.3106 | 61.9259
1176 | 23-1-14-в2 | Соединение жил кабелей в коробках опресовкой, сечением жил кабелей 10 мм2 | 1 шт. | 0.2 | 24.98 | 0 | 0 | 0 | 24.98 | 20.9 | 4.13 | 50.01 | 53.0106 | 56.2973
1177 | 23-1-14-г2 | Соединение жил кабелей в коробках опресовкой, сечением жил кабелей 16 мм2 | 1 шт. | 0.25 | 31.23 | 0 | 0 | 0 | 31.23 | 26.12 | 5.16 | 62.51 | 66.2606 | 70.3688
№ расценок п/п | Таблица ТЭР | Наименование работ и ресурсов | Еди-цы измерения | Прямые затраты | [5 empty] | Нак-дные расходы (по видам работ) | Прибыль в Руб. | Всего Руб. | 2012г. | 2013г.
|  |  |  | Затраты труда рабочих ч/час. | Оплата труда Руб. | Эксплу-ция машин |  | Материалы Руб. | Итого: Руб.
[6 empty] | Всего | В т/ч з/п мех-торов
1180 | 23-1-14-а3 | Соединение жил проводов в коробках при прокладке всех видов труб и металлорукавов сваркой или сжимами, сечением проводов 10 мм2 | 1 шт. | 0.12 | 16.76 | 0 | 0 | 0 | 16.76 | 14.02 | 2.77 | 33.54 | 35.5524 | 37.7566
1181 | 23-1-14-а4 | Соединение жил проводов в коробках при прокладке всех видов труб и металлорукавов сваркой или сжимами, сечением проводов 16 мм2 | 1 шт. | 0.19 | 26.53 | 0 | 0 | 0 | 26.53 | 22.19 | 4.39 | 53.11 | 56.2966 | 59.787
1182 | 23-1-14-а5 | Соединение жил проводов в коробках при прокладке всех видов труб и металлорукавов сваркой или сжимами, сечением проводов 25 мм2 | 1 шт. | 0.25 | 34.91 | 0 | 0 | 0 | 34.91 | 29.2 | 5.77 | 69.88 | 74.0728 | 78.6653
1183 | 23-1-14-а6 | Соединение жил проводов в коробках при прокладке всех видов труб и металлорукавов сваркой или сжимами, сечением проводов 35 мм2 | 1 шт. | 0.26 | 36.3 | 0 | 0 | 0 | 36.3 | 30.37 | 6 | 72.68 | 77.0408 | 81.8173
1184 | 23-1-14-а7 | Соединение жил проводов в коробках при прокладке всех видов труб и металлорукавов сваркой или сжимами, сечением проводов 50 мм2 | 1 шт. | 0.3 | 41.89 | 0 | 0 | 0 | 41.89 | 35.04 | 6.92 | 83.86 | 88.8916 | 94.4029
1185 | 23-1-14-а8 | Соединение жил проводов в коробках при прокладке всех видов труб и металлорукавов сваркой или сжимами, сечением проводов 70 мм2 | 1 шт. | 0.34 | 47.47 | 0 | 0 | 0 | 47.47 | 39.72 | 7.85 | 95.04 | 100.7424 | 106.9884
1186 | 23-1-14-а9 | Соединение жил проводов в коробках при прокладке всех видов труб и металлорукавов сваркой или сжимами, сечением проводов 95 мм2 | 1 шт. | 0.4 | 58.72 | 0 | 0 | 0 | 58.72 | 49.12 | 9.71 | 117.54 | 124.5924 | 132.3171
1187 | 23-1-14-а10 | Соединение жил проводов в коробках при прокладке всех видов труб и металлорукавов сваркой или сжимами, сечением проводов 120 мм2 | 1 шт. | 0.44 | 64.59 | 0 | 0 | 0 | 64.59 | 54.03 | 10.68 | 129.3 | 137.058 | 145.5556
1188 | 23-1-14-а11 | Соединение жил проводов в коробках при прокладке всех видов труб и металлорукавов сваркой или сжимами, сечением проводов 150 мм2 | 1 шт. | 0.54 | 79.27 | 0 | 0 | 0 | 79.27 | 66.31 | 13.1 | 158.68 | 168.2008 | 178.6292
1189 | 23-1-14-б2 | Соединение жил проводов в коробках при прокладке всех видов труб и металлорукавов опрессованием, сечением проводов 6 мм2 | 1 шт. | 0.15 | 18.74 | 0 | 0 | 0 | 18.74 | 15.67 | 3.1 | 37.51 | 39.7606 | 42.2258
1190 | 23-1-14-б3 | Соединение жил проводов в коробках при прокладке всех видов труб и металлорукавов опрессованием, сечением проводов 10 мм2 | 1 шт. | 0.16 | 22.34 | 0 | 0 | 0 | 22.34 | 18.69 | 3.69 | 44.72 | 47.4032 | 50.3422
1191 | 23-1-14-б4 | Соединение жил проводов в коробках при прокладке всех видов труб и металлорукавов опрессованием, сечением проводов 16 мм2 | 1 шт. | 0.27 | 37.7 | 0 | 0 | 0 | 37.7 | 31.54 | 6.23 | 75.47 | 79.9982 | 84.9581
1192 | 23-1-14-б5 | Соединение жил проводов в коробках при прокладке всех видов труб и металлорукавов опрессованием, сечением проводов 25 мм2 | 1 шт. | 0.15 | 20.94 | 0 | 0 | 0 | 20.94 | 17.52 | 3.46 | 41.93 | 44.4458 | 47.2014
1193 | 23-1-14-б6 | Соединение жил проводов в коробках при прокладке всех видов труб и металлорукавов опрессованием, сечением проводов 35 мм2 | 1 шт. | 0.2 | 27.93 | 0 | 0 | 0 | 27.93 | 23.36 | 4.62 | 55.9 | 59.254 | 62.9277